## 9252+9001
REF: W9443 | VICRYL фіолетовий 75см M1,5 USP4/0 одна | REF: W9443 | VICRYL фіолетовий 75см M1,5 USP4/0 одна | REF: W9001 | VICRYL фіолетовий 250см M4 USP1 без голки
| голка FS-3 CONV, тип зворотньо-ріжуча |  | голка FS-3 CONV, тип зворотньо-ріжуча |  | LIGAPAK
Reverse Cutting, 16ммб 3/8 кола
| ВИРОБНИК: Джонсон енд Джонсон Інтернешнл, |  | ВИРОБНИК: Джонсон енд Джонсон Інтернешнл, |  | ВИРОБНИК: Джонсон енд Джонсон Інтернешнл,
| с/o Юропеан Лоджистік Сентр, Леонардо Да Вінчілаан, |  | с/o Юропеан Лоджистік Сентр, Леонардо Да Вінчілаан, |  | с/o Юропеан Лоджистік Сентр, Леонардо Да Вінчілаан,
| 15, ВЕ-1831 Діегем, Бельгія |  | 15, ВЕ-1831 Діегем, Бельгія |  | 15, ВЕ-1831 Діегем, Бельгія
| УПОВНОВАЖЕНИЙ ПРЕДСТАВНИК В УКРАЇНІ: |  | УПОВНОВАЖЕНИЙ ПРЕДСТАВНИК В УКРАЇНІ: |  | УПОВНОВАЖЕНИЙ ПРЕДСТАВНИК В УКРАЇНІ:
| ТОВ «Джонсон і Джонсон Україна» |  | ТОВ «Джонсон і Джонсон Україна» |  | ТОВ «Джонсон і Джонсон Україна»
| Україна, 02152, м. Київ, пр-т П.Тичини, 1-В, |  | Україна, 02152, м. Київ, пр-т П.Тичини, 1-В, |  | Україна, 02152, м. Київ, пр-т П.Тичини, 1-В,
| тел. (044) 498-08-88 |  | тел. (044) 498-08-88 |  | тел. (044) 498-08-88
UA.TR.039 | Партія (LOT) та термін придатності – дивись на упаковці | UA.TR.039 | Партія (LOT) та термін придатності – дивись на упаковці | UA.TR.039 | Партія (LOT) та термін придатності – дивись на упаковці
| СТЕРИЛЬНО |  | СТЕРИЛЬНО |  | СТЕРИЛЬНО
Застереження: | Перед застосуванням уважно ознайомтесь з інструкцією | Застереження: | Перед застосуванням уважно ознайомтесь з інструкцією | Застереження: | Перед застосуванням уважно ознайомтесь з інструкцією
REF: W9001 | VICRYL фіолетовий 250см M4 USP1 без голки | REF: W9001 | VICRYL фіолетовий 250см M4 USP1 без голки | REF: W9001 | VICRYL фіолетовий 250см M4 USP1 без голки
| LIGAPAK |  | LIGAPAK |  | LIGAPAK
| ВИРОБНИК: Джонсон енд Джонсон Інтернешнл, |  | ВИРОБНИК: Джонсон енд Джонсон Інтернешнл, |  | ВИРОБНИК: Джонсон енд Джонсон Інтернешнл,
| с/o Юропеан Лоджистік Сентр, Леонардо Да Вінчілаан, |  | с/o Юропеан Лоджистік Сентр, Леонардо Да Вінчілаан, |  | с/o Юропеан Лоджистік Сентр, Леонардо Да Вінчілаан,
| 15, ВЕ-1831 Діегем, Бельгія |  | 15, ВЕ-1831 Діегем, Бельгія |  | 15, ВЕ-1831 Діегем, Бельгія
| УПОВНОВАЖЕНИЙ ПРЕДСТАВНИК В УКРАЇНІ: |  | УПОВНОВАЖЕНИЙ ПРЕДСТАВНИК В УКРАЇНІ: |  | УПОВНОВАЖЕНИЙ ПРЕДСТАВНИК В УКРАЇНІ:
| ТОВ «Джонсон і Джонсон Україна» |  | ТОВ «Джонсон і Джонсон Україна» |  | ТОВ «Джонсон і Джонсон Україна»
| Україна, 02152, м. Київ, пр-т П.Тичини, 1-В, |  | Україна, 02152, м. Київ, пр-т П.Тичини, 1-В, |  | Україна, 02152, м. Київ, пр-т П.Тичини, 1-В,
| тел. (044) 498-08-88 |  | тел. (044) 498-08-88 |  | тел. (044) 498-08-88
UA.TR.039 | Партія (LOT) та термін придатності – дивись на упаковці | UA.TR.039 | Партія (LOT) та термін придатності – дивись на упаковці | UA.TR.039 | Партія (LOT) та термін придатності – дивись на упаковці
| СТЕРИЛЬНО |  | СТЕРИЛЬНО |  | СТЕРИЛЬНО
Застереження: | Перед застосуванням уважно ознайомтесь з інструкцією | Застереження: | Перед застосуванням уважно ознайомтесь з інструкцією | Застереження: | Перед застосуванням уважно ознайомтесь з інструкцією
REF: W9001 | VICRYL фіолетовий 250см M4 USP1 без голки | REF: W9001 | VICRYL фіолетовий 250см M4 USP1 без голки | REF: W9001 | VICRYL фіолетовий 250см M4 USP1 без голки
| LIGAPAK |  | LIGAPAK |  | LIGAPAK
| ВИРОБНИК: Джонсон енд Джонсон Інтернешнл, |  | ВИРОБНИК: Джонсон енд Джонсон Інтернешнл, |  | ВИРОБНИК: Джонсон енд Джонсон Інтернешнл,
| с/o Юропеан Лоджистік Сентр, Леонардо Да Вінчілаан, |  | с/o Юропеан Лоджистік Сентр, Леонардо Да Вінчілаан, |  | с/o Юропеан Лоджистік Сентр, Леонардо Да Вінчілаан,
| 15, ВЕ-1831 Діегем, Бельгія |  | 15, ВЕ-1831 Діегем, Бельгія |  | 15, ВЕ-1831 Діегем, Бельгія
| УПОВНОВАЖЕНИЙ ПРЕДСТАВНИК В УКРАЇНІ: |  | УПОВНОВАЖЕНИЙ ПРЕДСТАВНИК В УКРАЇНІ: |  | УПОВНОВАЖЕНИЙ ПРЕДСТАВНИК В УКРАЇНІ:
| ТОВ «Джонсон і Джонсон Україна» |  | ТОВ «Джонсон і Джонсон Україна» |  | ТОВ «Джонсон і Джонсон Україна»
| Україна, 02152, м. Київ, пр-т П.Тичини, 1-В, |  | Україна, 02152, м. Київ, пр-т П.Тичини, 1-В, |  | Україна, 02152, м. Київ, пр-т П.Тичини, 1-В,
| тел. (044) 498-08-88 |  | тел. (044) 498-08-88 |  | тел. (044) 498-08-88
UA.TR.039 | Партія (LOT) та термін придатності – дивись на упаковці | UA.TR.039 | Партія (LOT) та термін придатності – дивись на упаковці | UA.TR.039 | Партія (LOT) та термін придатності – дивись на упаковці
| СТЕРИЛЬНО |  | СТЕРИЛЬНО |  | СТЕРИЛЬНО
Застереження: | Перед застосуванням уважно ознайомтесь з інструкцією | Застереження: | Перед застосуванням уважно ознайомтесь з інструкцією | Застереження: | Перед застосуванням уважно ознайомтесь з інструкцією
REF: W9252 | VICRYL фіолетовий 75см M5 USP2 одна | REF: W9252 | VICRYL фіолетовий 75см M5 USP2 одна | REF: W9252 | VICRYL фіолетовий 75см M5 USP2 одна
| голка CTX, тип колюча Taper Point, |  | голка CTX, тип колюча Taper Point, |  | голка CTX, тип колюча Taper Point,
| 48мм, 1/2 кола |  | 48мм, 1/2 кола |  | 48мм, 1/2 кола
| ВИРОБНИК: Джонсон енд Джонсон Інтернешнл, |  | ВИРОБНИК: Джонсон енд Джонсон Інтернешнл, |  | ВИРОБНИК: Джонсон енд Джонсон Інтернешнл,
| с/o Юропеан Лоджистік Сентр, Леонардо Да Вінчілаан, |  | с/o Юропеан Лоджистік Сентр, Леонардо Да Вінчілаан, |  | с/o Юропеан Лоджистік Сентр, Леонардо Да Вінчілаан,
| 15, ВЕ-1831 Діегем, Бельгія |  | 15, ВЕ-1831 Діегем, Бельгія |  | 15, ВЕ-1831 Діегем, Бельгія
| УПОВНОВАЖЕНИЙ ПРЕДСТАВНИК В УКРАЇНІ: |  | УПОВНОВАЖЕНИЙ ПРЕДСТАВНИК В УКРАЇНІ: |  | УПОВНОВАЖЕНИЙ ПРЕДСТАВНИК В УКРАЇНІ:
| ТОВ «Джонсон і Джонсон Україна» |  | ТОВ «Джонсон і Джонсон Україна» |  | ТОВ «Джонсон і Джонсон Україна»
| Україна, 02152, м. Київ, пр-т П.Тичини, 1-В, |  | Україна, 02152, м. Київ, пр-т П.Тичини, 1-В, |  | Україна, 02152, м. Київ, пр-т П.Тичини, 1-В,
| тел. (044) 498-08-88 |  | тел. (044) 498-08-88 |  | тел. (044) 498-08-88
UA.TR.039 | Партія (LOT) та термін придатності – дивись на упаковці | UA.TR.039 | Партія (LOT) та термін придатності – дивись на упаковці | UA.TR.039 | Партія (LOT) та термін придатності – дивись на упаковці
| СТЕРИЛЬНО |  | СТЕРИЛЬНО |  | СТЕРИЛЬНО
Застереження: | Перед застосуванням уважно ознайомтесь з інструкцією | Застереження: | Перед застосуванням уважно ознайомтесь з інструкцією | Застереження: | Перед застосуванням уважно ознайомтесь з інструкцією
REF: W9252 | VICRYL фіолетовий 75см M5 USP2 одна | REF: W9252 | VICRYL фіолетовий 75см M5 USP2 одна | REF: W9252 | VICRYL фіолетовий 75см M5 USP2 одна
| голка CTX, тип колюча Taper Point, |  | голка CTX, тип колюча Taper Point, |  | голка CTX, тип колюча Taper Point,
| 48мм, 1/2 кола |  | 48мм, 1/2 кола |  | 48мм, 1/2 кола
| ВИРОБНИК: Джонсон енд Джонсон Інтернешнл, |  | ВИРОБНИК: Джонсон енд Джонсон Інтернешнл, |  | ВИРОБНИК: Джонсон енд Джонсон Інтернешнл,
| с/o Юропеан Лоджистік Сентр, Леонардо Да Вінчілаан, |  | с/o Юропеан Лоджистік Сентр, Леонардо Да Вінчілаан, |  | с/o Юропеан Лоджистік Сентр, Леонардо Да Вінчілаан,
| 15, ВЕ-1831 Діегем, Бельгія |  | 15, ВЕ-1831 Діегем, Бельгія |  | 15, ВЕ-1831 Діегем, Бельгія
| УПОВНОВАЖЕНИЙ ПРЕДСТАВНИК В УКРАЇНІ: |  | УПОВНОВАЖЕНИЙ ПРЕДСТАВНИК В УКРАЇНІ: |  | УПОВНОВАЖЕНИЙ ПРЕДСТАВНИК В УКРАЇНІ:
| ТОВ «Джонсон і Джонсон Україна» |  | ТОВ «Джонсон і Джонсон Україна» |  | ТОВ «Джонсон і Джонсон Україна»
| Україна, 02152, м. Київ, пр-т П.Тичини, 1-В, |  | Україна, 02152, м. Київ, пр-т П.Тичини, 1-В, |  | Україна, 02152, м. Київ, пр-т П.Тичини, 1-В,
| тел. (044) 498-08-88 |  | тел. (044) 498-08-88 |  | тел. (044) 498-08-88
UA.TR.039 | Партія (LOT) та термін придатності – дивись на упаковці | UA.TR.039 | Партія (LOT) та термін придатності – дивись на упаковці | UA.TR.039 | Партія (LOT) та термін придатності – дивись на упаковці
| СТЕРИЛЬНО |  | СТЕРИЛЬНО |  | СТЕРИЛЬНО
Застереження: | Перед застосуванням уважно ознайомтесь з інструкцією | Застереження: | Перед застосуванням уважно ознайомтесь з інструкцією | Застереження: | Перед застосуванням уважно ознайомтесь з інструкцією
REF: W9252 | VICRYL фіолетовий 75см M5 USP2 одна | REF: W9252 | VICRYL фіолетовий 75см M5 USP2 одна | REF: W9252 | VICRYL фіолетовий 75см M5 USP2 одна
| голка CTX, тип колюча Taper Point, |  | голка CTX, тип колюча Taper Point, |  | голка CTX, тип колюча Taper Point,
| 48мм, 1/2 кола |  | 48мм, 1/2 кола |  | 48мм, 1/2 кола
| ВИРОБНИК: Джонсон енд Джонсон Інтернешнл, |  | ВИРОБНИК: Джонсон енд Джонсон Інтернешнл, |  | ВИРОБНИК: Джонсон енд Джонсон Інтернешнл,
| с/o Юропеан Лоджистік Сентр, Леонардо Да Вінчілаан, |  | с/o Юропеан Лоджистік Сентр, Леонардо Да Вінчілаан, |  | с/o Юропеан Лоджистік Сентр, Леонардо Да Вінчілаан,
| 15, ВЕ-1831 Діегем, Бельгія |  | 15, ВЕ-1831 Діегем, Бельгія |  | 15, ВЕ-1831 Діегем, Бельгія
| УПОВНОВАЖЕНИЙ ПРЕДСТАВНИК В УКРАЇНІ: |  | УПОВНОВАЖЕНИЙ ПРЕДСТАВНИК В УКРАЇНІ: |  | УПОВНОВАЖЕНИЙ ПРЕДСТАВНИК В УКРАЇНІ:
| ТОВ «Джонсон і Джонсон Україна» |  | ТОВ «Джонсон і Джонсон Україна» |  | ТОВ «Джонсон і Джонсон Україна»
| Україна, 02152, м. Київ, пр-т П.Тичини, 1-В, |  | Україна, 02152, м. Київ, пр-т П.Тичини, 1-В, |  | Україна, 02152, м. Київ, пр-т П.Тичини, 1-В,
| тел. (044) 498-08-88 |  | тел. (044) 498-08-88 |  | тел. (044) 498-08-88
UA.TR.039 | Партія (LOT) та термін придатності – дивись на упаковці | UA.TR.039 | Партія (LOT) та термін придатності – дивись на упаковці | UA.TR.039 | Партія (LOT) та термін придатності – дивись на упаковці
| СТЕРИЛЬНО |  | СТЕРИЛЬНО |  | СТЕРИЛЬНО
Застереження: | Перед застосуванням уважно ознайомтесь з інструкцією | Застереження: | Перед застосуванням уважно ознайомтесь з інструкцією | Застереження: | Перед застосуванням уважно ознайомтесь з інструкцією
REF: W9252 | VICRYL фіолетовий 75см M5 USP2 одна | REF: W9252 | VICRYL фіолетовий 75см M5 USP2 одна | REF: W9252 | VICRYL фіолетовий 75см M5 USP2 одна
| голка CTX, тип колюча Taper Point, |  | голка CTX, тип колюча Taper Point, |  | голка CTX, тип колюча Taper Point,
| 48мм, 1/2 кола |  | 48мм, 1/2 кола |  | 48мм, 1/2 кола
| ВИРОБНИК: Джонсон енд Джонсон Інтернешнл, |  | ВИРОБНИК: Джонсон енд Джонсон Інтернешнл, |  | ВИРОБНИК: Джонсон енд Джонсон Інтернешнл,
| с/o Юропеан Лоджистік Сентр, Леонардо Да Вінчілаан, |  | с/o Юропеан Лоджистік Сентр, Леонардо Да Вінчілаан, |  | с/o Юропеан Лоджистік Сентр, Леонардо Да Вінчілаан,
| 15, ВЕ-1831 Діегем, Бельгія |  | 15, ВЕ-1831 Діегем, Бельгія |  | 15, ВЕ-1831 Діегем, Бельгія
| УПОВНОВАЖЕНИЙ ПРЕДСТАВНИК В УКРАЇНІ: |  | УПОВНОВАЖЕНИЙ ПРЕДСТАВНИК В УКРАЇНІ: |  | УПОВНОВАЖЕНИЙ ПРЕДСТАВНИК В УКРАЇНІ:
| ТОВ «Джонсон і Джонсон Україна» |  | ТОВ «Джонсон і Джонсон Україна» |  | ТОВ «Джонсон і Джонсон Україна»
| Україна, 02152, м. Київ, пр-т П.Тичини, 1-В, |  | Україна, 02152, м. Київ, пр-т П.Тичини, 1-В, |  | Україна, 02152, м. Київ, пр-т П.Тичини, 1-В,
| тел. (044) 498-08-88 |  | тел. (044) 498-08-88 |  | тел. (044) 498-08-88
UA.TR.039 | Партія (LOT) та термін придатності – дивись на упаковці | UA.TR.039 | Партія (LOT) та термін придатності – дивись на упаковці | UA.TR.039 | Партія (LOT) та термін придатності – дивись на упаковці
| СТЕРИЛЬНО |  | СТЕРИЛЬНО |  | СТЕРИЛЬНО
Застереження: | Перед застосуванням уважно ознайомтесь з інструкцією | Застереження: | Перед застосуванням уважно ознайомтесь з інструкцією | Застереження: | Перед застосуванням уважно ознайомтесь з інструкцією
REF: W9252 | VICRYL фіолетовий 75см M5 USP2 одна | REF: W9252 | VICRYL фіолетовий 75см M5 USP2 одна | REF: W9252 | VICRYL фіолетовий 75см M5 USP2 одна
| голка CTX, тип колюча Taper Point, |  | голка CTX, тип колюча Taper Point, |  | голка CTX, тип колюча Taper Point,
| 48мм, 1/2 кола |  | 48мм, 1/2 кола |  | 48мм, 1/2 кола
| ВИРОБНИК: Джонсон енд Джонсон Інтернешнл, |  | ВИРОБНИК: Джонсон енд Джонсон Інтернешнл, |  | ВИРОБНИК: Джонсон енд Джонсон Інтернешнл,
| с/o Юропеан Лоджистік Сентр, Леонардо Да Вінчілаан, |  | с/o Юропеан Лоджистік Сентр, Леонардо Да Вінчілаан, |  | с/o Юропеан Лоджистік Сентр, Леонардо Да Вінчілаан,
| 15, ВЕ-1831 Діегем, Бельгія |  | 15, ВЕ-1831 Діегем, Бельгія |  | 15, ВЕ-1831 Діегем, Бельгія
| УПОВНОВАЖЕНИЙ ПРЕДСТАВНИК В УКРАЇНІ: |  | УПОВНОВАЖЕНИЙ ПРЕДСТАВНИК В УКРАЇНІ: |  | УПОВНОВАЖЕНИЙ ПРЕДСТАВНИК В УКРАЇНІ:
| ТОВ «Джонсон і Джонсон Україна» |  | ТОВ «Джонсон і Джонсон Україна» |  | ТОВ «Джонсон і Джонсон Україна»
| Україна, 02152, м. Київ, пр-т П.Тичини, 1-В, |  | Україна, 02152, м. Київ, пр-т П.Тичини, 1-В, |  | Україна, 02152, м. Київ, пр-т П.Тичини, 1-В,
| тел. (044) 498-08-88 |  | тел. (044) 498-08-88 |  | тел. (044) 498-08-88
UA.TR.039 | Партія (LOT) та термін придатності – дивись на упаковці | UA.TR.039 | Партія (LOT) та термін придатності – дивись на упаковці | UA.TR.039 | Партія (LOT) та термін придатності – дивись на упаковці
| СТЕРИЛЬНО |  | СТЕРИЛЬНО |  | СТЕРИЛЬНО
Застереження: | Перед застосуванням уважно ознайомтесь з інструкцією | Застереження: | Перед застосуванням уважно ознайомтесь з інструкцією | Застереження: | Перед застосуванням уважно ознайомтесь з інструкцією

## VCP247H
REF: VCP247H | VICRYL PLUS фіолетовий 70см М3.5 USP0 | REF: VCP247H | VICRYL PLUS фіолетовий 70см М3.5 USP0 | REF: VCP247H | VICRYL PLUS фіолетовий 70см М3.5 USP0
| одна голка MH-1 PLUS, тип колюча Taper |  | одна голка MH-1 PLUS, тип колюча Taper |  | одна голка MH-1 PLUS, тип колюча Taper
| Point, 31мм, 1/2 кола |  | Point, 31мм, 1/2 кола |  | Point, 31мм, 1/2 кола
| ВИРОБНИК: Джонсон енд Джонсон Інтернешнл, |  | ВИРОБНИК: Джонсон енд Джонсон Інтернешнл, |  | ВИРОБНИК: Джонсон енд Джонсон Інтернешнл,
| с/o Юропеан Лоджистік Сентр, Леонардо Да Вінчілаан, |  | с/o Юропеан Лоджистік Сентр, Леонардо Да Вінчілаан, |  | с/o Юропеан Лоджистік Сентр, Леонардо Да Вінчілаан,
| 15, ВЕ-1831 Діегем, Бельгія |  | 15, ВЕ-1831 Діегем, Бельгія |  | 15, ВЕ-1831 Діегем, Бельгія
| УПОВНОВАЖЕНИЙ ПРЕДСТАВНИК В УКРАЇНІ: |  | УПОВНОВАЖЕНИЙ ПРЕДСТАВНИК В УКРАЇНІ: |  | УПОВНОВАЖЕНИЙ ПРЕДСТАВНИК В УКРАЇНІ:
| ТОВ «Джонсон і Джонсон Україна» |  | ТОВ «Джонсон і Джонсон Україна» |  | ТОВ «Джонсон і Джонсон Україна»
| Україна, 02152, м. Київ, пр-т П.Тичини, 1-В, |  | Україна, 02152, м. Київ, пр-т П.Тичини, 1-В, |  | Україна, 02152, м. Київ, пр-т П.Тичини, 1-В,
| тел. (044) 498-08-88 |  | тел. (044) 498-08-88 |  | тел. (044) 498-08-88
UA.TR.039 | Партія (LOT) та термін придатності – дивись на упаковці | UA.TR.039 | Партія (LOT) та термін придатності – дивись на упаковці | UA.TR.039 | Партія (LOT) та термін придатності – дивись на упаковці
| СТЕРИЛЬНО |  | СТЕРИЛЬНО |  | СТЕРИЛЬНО
Застереження: | Перед застосуванням уважно ознайомтесь з інструкцією | Застереження: | Перед застосуванням уважно ознайомтесь з інструкцією | Застереження: | Перед застосуванням уважно ознайомтесь з інструкцією
REF: VCP247H | VICRYL PLUS фіолетовий 70см М3.5 USP0 | REF: VCP247H | VICRYL PLUS фіолетовий 70см М3.5 USP0 | REF: VCP247H | VICRYL PLUS фіолетовий 70см М3.5 USP0
| одна голка MH-1 PLUS, тип колюча Taper |  | одна голка MH-1 PLUS, тип колюча Taper |  | одна голка MH-1 PLUS, тип колюча Taper
| Point, 31мм, 1/2 кола |  | Point, 31мм, 1/2 кола |  | Point, 31мм, 1/2 кола
| ВИРОБНИК: Джонсон енд Джонсон Інтернешнл, |  | ВИРОБНИК: Джонсон енд Джонсон Інтернешнл, |  | ВИРОБНИК: Джонсон енд Джонсон Інтернешнл,
| с/o Юропеан Лоджистік Сентр, Леонардо Да Вінчілаан, |  | с/o Юропеан Лоджистік Сентр, Леонардо Да Вінчілаан, |  | с/o Юропеан Лоджистік Сентр, Леонардо Да Вінчілаан,
| 15, ВЕ-1831 Діегем, Бельгія |  | 15, ВЕ-1831 Діегем, Бельгія |  | 15, ВЕ-1831 Діегем, Бельгія
| УПОВНОВАЖЕНИЙ ПРЕДСТАВНИК В УКРАЇНІ: |  | УПОВНОВАЖЕНИЙ ПРЕДСТАВНИК В УКРАЇНІ: |  | УПОВНОВАЖЕНИЙ ПРЕДСТАВНИК В УКРАЇНІ:
| ТОВ «Джонсон і Джонсон Україна» |  | ТОВ «Джонсон і Джонсон Україна» |  | ТОВ «Джонсон і Джонсон Україна»
| Україна, 02152, м. Київ, пр-т П.Тичини, 1-В, |  | Україна, 02152, м. Київ, пр-т П.Тичини, 1-В, |  | Україна, 02152, м. Київ, пр-т П.Тичини, 1-В,
| тел. (044) 498-08-88 |  | тел. (044) 498-08-88 |  | тел. (044) 498-08-88
UA.TR.039 | Партія (LOT) та термін придатності – дивись на упаковці | UA.TR.039 | Партія (LOT) та термін придатності – дивись на упаковці | UA.TR.039 | Партія (LOT) та термін придатності – дивись на упаковці
| СТЕРИЛЬНО |  | СТЕРИЛЬНО |  | СТЕРИЛЬНО
Застереження: | Перед застосуванням уважно ознайомтесь з інструкцією | Застереження: | Перед застосуванням уважно ознайомтесь з інструкцією | Застереження: | Перед застосуванням уважно ознайомтесь з інструкцією
REF: VCP247H | VICRYL PLUS фіолетовий 70см М3.5 USP0 | REF: VCP247H | VICRYL PLUS фіолетовий 70см М3.5 USP0 | REF: VCP247H | VICRYL PLUS фіолетовий 70см М3.5 USP0
| одна голка MH-1 PLUS, тип колюча Taper |  | одна голка MH-1 PLUS, тип колюча Taper |  | одна голка MH-1 PLUS, тип колюча Taper
| Point, 31мм, 1/2 кола |  | Point, 31мм, 1/2 кола |  | Point, 31мм, 1/2 кола
| ВИРОБНИК: Джонсон енд Джонсон Інтернешнл, |  | ВИРОБНИК: Джонсон енд Джонсон Інтернешнл, |  | ВИРОБНИК: Джонсон енд Джонсон Інтернешнл,
| с/o Юропеан Лоджистік Сентр, Леонардо Да Вінчілаан, |  | с/o Юропеан Лоджистік Сентр, Леонардо Да Вінчілаан, |  | с/o Юропеан Лоджистік Сентр, Леонардо Да Вінчілаан,
| 15, ВЕ-1831 Діегем, Бельгія |  | 15, ВЕ-1831 Діегем, Бельгія |  | 15, ВЕ-1831 Діегем, Бельгія
| УПОВНОВАЖЕНИЙ ПРЕДСТАВНИК В УКРАЇНІ: |  | УПОВНОВАЖЕНИЙ ПРЕДСТАВНИК В УКРАЇНІ: |  | УПОВНОВАЖЕНИЙ ПРЕДСТАВНИК В УКРАЇНІ:
| ТОВ «Джонсон і Джонсон Україна» |  | ТОВ «Джонсон і Джонсон Україна» |  | ТОВ «Джонсон і Джонсон Україна»
| Україна, 02152, м. Київ, пр-т П.Тичини, 1-В, |  | Україна, 02152, м. Київ, пр-т П.Тичини, 1-В, |  | Україна, 02152, м. Київ, пр-т П.Тичини, 1-В,
| тел. (044) 498-08-88 |  | тел. (044) 498-08-88 |  | тел. (044) 498-08-88
UA.TR.039 | Партія (LOT) та термін придатності – дивись на упаковці | UA.TR.039 | Партія (LOT) та термін придатності – дивись на упаковці | UA.TR.039 | Партія (LOT) та термін придатності – дивись на упаковці
| СТЕРИЛЬНО |  | СТЕРИЛЬНО |  | СТЕРИЛЬНО
Застереження: | Перед застосуванням уважно ознайомтесь з інструкцією | Застереження: | Перед застосуванням уважно ознайомтесь з інструкцією | Застереження: | Перед застосуванням уважно ознайомтесь з інструкцією
REF: VCP247H | VICRYL PLUS фіолетовий 70см М3.5 USP0 | REF: VCP247H | VICRYL PLUS фіолетовий 70см М3.5 USP0 | REF: VCP247H | VICRYL PLUS фіолетовий 70см М3.5 USP0
| одна голка MH-1 PLUS, тип колюча Taper |  | одна голка MH-1 PLUS, тип колюча Taper |  | одна голка MH-1 PLUS, тип колюча Taper
| Point, 31мм, 1/2 кола |  | Point, 31мм, 1/2 кола |  | Point, 31мм, 1/2 кола
| ВИРОБНИК: Джонсон енд Джонсон Інтернешнл, |  | ВИРОБНИК: Джонсон енд Джонсон Інтернешнл, |  | ВИРОБНИК: Джонсон енд Джонсон Інтернешнл,
| с/o Юропеан Лоджистік Сентр, Леонардо Да Вінчілаан, |  | с/o Юропеан Лоджистік Сентр, Леонардо Да Вінчілаан, |  | с/o Юропеан Лоджистік Сентр, Леонардо Да Вінчілаан,
| 15, ВЕ-1831 Діегем, Бельгія |  | 15, ВЕ-1831 Діегем, Бельгія |  | 15, ВЕ-1831 Діегем, Бельгія
| УПОВНОВАЖЕНИЙ ПРЕДСТАВНИК В УКРАЇНІ: |  | УПОВНОВАЖЕНИЙ ПРЕДСТАВНИК В УКРАЇНІ: |  | УПОВНОВАЖЕНИЙ ПРЕДСТАВНИК В УКРАЇНІ:
| ТОВ «Джонсон і Джонсон Україна» |  | ТОВ «Джонсон і Джонсон Україна» |  | ТОВ «Джонсон і Джонсон Україна»
| Україна, 02152, м. Київ, пр-т П.Тичини, 1-В, |  | Україна, 02152, м. Київ, пр-т П.Тичини, 1-В, |  | Україна, 02152, м. Київ, пр-т П.Тичини, 1-В,
| тел. (044) 498-08-88 |  | тел. (044) 498-08-88 |  | тел. (044) 498-08-88
UA.TR.039 | Партія (LOT) та термін придатності – дивись на упаковці | UA.TR.039 | Партія (LOT) та термін придатності – дивись на упаковці | UA.TR.039 | Партія (LOT) та термін придатності – дивись на упаковці
| СТЕРИЛЬНО |  | СТЕРИЛЬНО |  | СТЕРИЛЬНО
Застереження: | Перед застосуванням уважно ознайомтесь з інструкцією | Застереження: | Перед застосуванням уважно ознайомтесь з інструкцією | Застереження: | Перед застосуванням уважно ознайомтесь з інструкцією
REF: VCP247H | VICRYL PLUS фіолетовий 70см М3.5 USP0 | REF: VCP247H | VICRYL PLUS фіолетовий 70см М3.5 USP0 | REF: VCP247H | VICRYL PLUS фіолетовий 70см М3.5 USP0
| одна голка MH-1 PLUS, тип колюча Taper |  | одна голка MH-1 PLUS, тип колюча Taper |  | одна голка MH-1 PLUS, тип колюча Taper
| Point, 31мм, 1/2 кола |  | Point, 31мм, 1/2 кола |  | Point, 31мм, 1/2 кола
| ВИРОБНИК: Джонсон енд Джонсон Інтернешнл, |  | ВИРОБНИК: Джонсон енд Джонсон Інтернешнл, |  | ВИРОБНИК: Джонсон енд Джонсон Інтернешнл,
| с/o Юропеан Лоджистік Сентр, Леонардо Да Вінчілаан, |  | с/o Юропеан Лоджистік Сентр, Леонардо Да Вінчілаан, |  | с/o Юропеан Лоджистік Сентр, Леонардо Да Вінчілаан,
| 15, ВЕ-1831 Діегем, Бельгія |  | 15, ВЕ-1831 Діегем, Бельгія |  | 15, ВЕ-1831 Діегем, Бельгія
| УПОВНОВАЖЕНИЙ ПРЕДСТАВНИК В УКРАЇНІ: |  | УПОВНОВАЖЕНИЙ ПРЕДСТАВНИК В УКРАЇНІ: |  | УПОВНОВАЖЕНИЙ ПРЕДСТАВНИК В УКРАЇНІ:
| ТОВ «Джонсон і Джонсон Україна» |  | ТОВ «Джонсон і Джонсон Україна» |  | ТОВ «Джонсон і Джонсон Україна»
| Україна, 02152, м. Київ, пр-т П.Тичини, 1-В, |  | Україна, 02152, м. Київ, пр-т П.Тичини, 1-В, |  | Україна, 02152, м. Київ, пр-т П.Тичини, 1-В,
| тел. (044) 498-08-88 |  | тел. (044) 498-08-88 |  | тел. (044) 498-08-88
UA.TR.039 | Партія (LOT) та термін придатності – дивись на упаковці | UA.TR.039 | Партія (LOT) та термін придатності – дивись на упаковці | UA.TR.039 | Партія (LOT) та термін придатності – дивись на упаковці
| СТЕРИЛЬНО |  | СТЕРИЛЬНО |  | СТЕРИЛЬНО
Застереження: | Перед застосуванням уважно ознайомтесь з інструкцією | Застереження: | Перед застосуванням уважно ознайомтесь з інструкцією | Застереження: | Перед застосуванням уважно ознайомтесь з інструкцією
REF: VCP247H | VICRYL PLUS фіолетовий 70см М3.5 USP0 | REF: VCP247H | VICRYL PLUS фіолетовий 70см М3.5 USP0 | REF: VCP247H | VICRYL PLUS фіолетовий 70см М3.5 USP0
| одна голка MH-1 PLUS, тип колюча Taper |  | одна голка MH-1 PLUS, тип колюча Taper |  | одна голка MH-1 PLUS, тип колюча Taper
| Point, 31мм, 1/2 кола |  | Point, 31мм, 1/2 кола |  | Point, 31мм, 1/2 кола
| ВИРОБНИК: Джонсон енд Джонсон Інтернешнл, |  | ВИРОБНИК: Джонсон енд Джонсон Інтернешнл, |  | ВИРОБНИК: Джонсон енд Джонсон Інтернешнл,
| с/o Юропеан Лоджистік Сентр, Леонардо Да Вінчілаан, |  | с/o Юропеан Лоджистік Сентр, Леонардо Да Вінчілаан, |  | с/o Юропеан Лоджистік Сентр, Леонардо Да Вінчілаан,
| 15, ВЕ-1831 Діегем, Бельгія |  | 15, ВЕ-1831 Діегем, Бельгія |  | 15, ВЕ-1831 Діегем, Бельгія
| УПОВНОВАЖЕНИЙ ПРЕДСТАВНИК В УКРАЇНІ: |  | УПОВНОВАЖЕНИЙ ПРЕДСТАВНИК В УКРАЇНІ: |  | УПОВНОВАЖЕНИЙ ПРЕДСТАВНИК В УКРАЇНІ:
| ТОВ «Джонсон і Джонсон Україна» |  | ТОВ «Джонсон і Джонсон Україна» |  | ТОВ «Джонсон і Джонсон Україна»
| Україна, 02152, м. Київ, пр-т П.Тичини, 1-В, |  | Україна, 02152, м. Київ, пр-т П.Тичини, 1-В, |  | Україна, 02152, м. Київ, пр-т П.Тичини, 1-В,
| тел. (044) 498-08-88 |  | тел. (044) 498-08-88 |  | тел. (044) 498-08-88
UA.TR.039 | Партія (LOT) та термін придатності – дивись на упаковці | UA.TR.039 | Партія (LOT) та термін придатності – дивись на упаковці | UA.TR.039 | Партія (LOT) та термін придатності – дивись на упаковці
| СТЕРИЛЬНО |  | СТЕРИЛЬНО |  | СТЕРИЛЬНО
Застереження: | Перед застосуванням уважно ознайомтесь з інструкцією | Застереження: | Перед застосуванням уважно ознайомтесь з інструкцією | Застереження: | Перед застосуванням уважно ознайомтесь з інструкцією
REF: VCP247H | VICRYL PLUS фіолетовий 70см М3.5 USP0 | REF: VCP247H | VICRYL PLUS фіолетовий 70см М3.5 USP0 | REF: VCP247H | VICRYL PLUS фіолетовий 70см М3.5 USP0
| одна голка MH-1 PLUS, тип колюча Taper |  | одна голка MH-1 PLUS, тип колюча Taper |  | одна голка MH-1 PLUS, тип колюча Taper
| Point, 31мм, 1/2 кола |  | Point, 31мм, 1/2 кола |  | Point, 31мм, 1/2 кола
| ВИРОБНИК: Джонсон енд Джонсон Інтернешнл, |  | ВИРОБНИК: Джонсон енд Джонсон Інтернешнл, |  | ВИРОБНИК: Джонсон енд Джонсон Інтернешнл,
| с/o Юропеан Лоджистік Сентр, Леонардо Да Вінчілаан, |  | с/o Юропеан Лоджистік Сентр, Леонардо Да Вінчілаан, |  | с/o Юропеан Лоджистік Сентр, Леонардо Да Вінчілаан,
| 15, ВЕ-1831 Діегем, Бельгія |  | 15, ВЕ-1831 Діегем, Бельгія |  | 15, ВЕ-1831 Діегем, Бельгія
| УПОВНОВАЖЕНИЙ ПРЕДСТАВНИК В УКРАЇНІ: |  | УПОВНОВАЖЕНИЙ ПРЕДСТАВНИК В УКРАЇНІ: |  | УПОВНОВАЖЕНИЙ ПРЕДСТАВНИК В УКРАЇНІ:
| ТОВ «Джонсон і Джонсон Україна» |  | ТОВ «Джонсон і Джонсон Україна» |  | ТОВ «Джонсон і Джонсон Україна»
| Україна, 02152, м. Київ, пр-т П.Тичини, 1-В, |  | Україна, 02152, м. Київ, пр-т П.Тичини, 1-В, |  | Україна, 02152, м. Київ, пр-т П.Тичини, 1-В,
| тел. (044) 498-08-88 |  | тел. (044) 498-08-88 |  | тел. (044) 498-08-88
UA.TR.039 | Партія (LOT) та термін придатності – дивись на упаковці | UA.TR.039 | Партія (LOT) та термін придатності – дивись на упаковці | UA.TR.039 | Партія (LOT) та термін придатності – дивись на упаковці
| СТЕРИЛЬНО |  | СТЕРИЛЬНО |  | СТЕРИЛЬНО
Застереження: | Перед застосуванням уважно ознайомтесь з інструкцією | Застереження: | Перед застосуванням уважно ознайомтесь з інструкцією | Застереження: | Перед застосуванням уважно ознайомтесь з інструкцією
REF: VCP247H | VICRYL PLUS фіолетовий 70см М3.5 USP0 | REF: VCP247H | VICRYL PLUS фіолетовий 70см М3.5 USP0 | REF: VCP247H | VICRYL PLUS фіолетовий 70см М3.5 USP0
| одна голка MH-1 PLUS, тип колюча Taper |  | одна голка MH-1 PLUS, тип колюча Taper |  | одна голка MH-1 PLUS, тип колюча Taper
| Point, 31мм, 1/2 кола |  | Point, 31мм, 1/2 кола |  | Point, 31мм, 1/2 кола
| ВИРОБНИК: Джонсон енд Джонсон Інтернешнл, |  | ВИРОБНИК: Джонсон енд Джонсон Інтернешнл, |  | ВИРОБНИК: Джонсон енд Джонсон Інтернешнл,
| с/o Юропеан Лоджистік Сентр, Леонардо Да Вінчілаан, |  | с/o Юропеан Лоджистік Сентр, Леонардо Да Вінчілаан, |  | с/o Юропеан Лоджистік Сентр, Леонардо Да Вінчілаан,
| 15, ВЕ-1831 Діегем, Бельгія |  | 15, ВЕ-1831 Діегем, Бельгія |  | 15, ВЕ-1831 Діегем, Бельгія
| УПОВНОВАЖЕНИЙ ПРЕДСТАВНИК В УКРАЇНІ: |  | УПОВНОВАЖЕНИЙ ПРЕДСТАВНИК В УКРАЇНІ: |  | УПОВНОВАЖЕНИЙ ПРЕДСТАВНИК В УКРАЇНІ:
| ТОВ «Джонсон і Джонсон Україна» |  | ТОВ «Джонсон і Джонсон Україна» |  | ТОВ «Джонсон і Джонсон Україна»
| Україна, 02152, м. Київ, пр-т П.Тичини, 1-В, |  | Україна, 02152, м. Київ, пр-т П.Тичини, 1-В, |  | Україна, 02152, м. Київ, пр-т П.Тичини, 1-В,
| тел. (044) 498-08-88 |  | тел. (044) 498-08-88 |  | тел. (044) 498-08-88
UA.TR.039 | Партія (LOT) та термін придатності – дивись на упаковці | UA.TR.039 | Партія (LOT) та термін придатності – дивись на упаковці | UA.TR.039 | Партія (LOT) та термін придатності – дивись на упаковці
| СТЕРИЛЬНО |  | СТЕРИЛЬНО |  | СТЕРИЛЬНО
Застереження: | Перед застосуванням уважно ознайомтесь з інструкцією | Застереження: | Перед застосуванням уважно ознайомтесь з інструкцією | Застереження: | Перед застосуванням уважно ознайомтесь з інструкцією

## W9250+W9231
REF: W9250 | VICRYL фіолетовий 75см M3.5 USP0 одна голка | REF: W9250 | VICRYL фіолетовий 75см M3.5 USP0 одна голка | REF: W9250 | VICRYL фіолетовий 75см M3.5 USP0 одна голка
| CTX, тип колюча Taper Point |  | CTX, тип колюча Taper Point |  | CTX, тип колюча Taper Point
| 48мм, 1/2 кола |  | 48мм, 1/2 кола |  | 48мм, 1/2 кола
| ВИРОБНИК: Джонсон енд Джонсон Інтернешнл, |  | ВИРОБНИК: Джонсон енд Джонсон Інтернешнл, |  | ВИРОБНИК: Джонсон енд Джонсон Інтернешнл,
| с/o Юропеан Лоджистік Сентр, Леонардо Да Вінчілаан, |  | с/o Юропеан Лоджистік Сентр, Леонардо Да Вінчілаан, |  | с/o Юропеан Лоджистік Сентр, Леонардо Да Вінчілаан,
| 15, ВЕ-1831 Діегем, Бельгія |  | 15, ВЕ-1831 Діегем, Бельгія |  | 15, ВЕ-1831 Діегем, Бельгія
| УПОВНОВАЖЕНИЙ ПРЕДСТАВНИК В УКРАЇНІ: |  | УПОВНОВАЖЕНИЙ ПРЕДСТАВНИК В УКРАЇНІ: |  | УПОВНОВАЖЕНИЙ ПРЕДСТАВНИК В УКРАЇНІ:
| ТОВ «Джонсон і Джонсон Україна» |  | ТОВ «Джонсон і Джонсон Україна» |  | ТОВ «Джонсон і Джонсон Україна»
| Україна, 02152, м. Київ, пр-т П.Тичини, 1-В, |  | Україна, 02152, м. Київ, пр-т П.Тичини, 1-В, |  | Україна, 02152, м. Київ, пр-т П.Тичини, 1-В,
| тел. (044) 498-08-88 |  | тел. (044) 498-08-88 |  | тел. (044) 498-08-88
UA.TR.039 | Партія (LOT) та термін придатності – дивись на упаковці | UA.TR.039 | Партія (LOT) та термін придатності – дивись на упаковці | UA.TR.039 | Партія (LOT) та термін придатності – дивись на упаковці
| СТЕРИЛЬНО |  | СТЕРИЛЬНО |  | СТЕРИЛЬНО
Застереження: | Перед застосуванням уважно ознайомтесь з інструкцією | Застереження: | Перед застосуванням уважно ознайомтесь з інструкцією | Застереження: | Перед застосуванням уважно ознайомтесь з інструкцією
REF: W9250 | VICRYL фіолетовий 75см M3.5 USP0 одна голка | REF: W9250 | VICRYL фіолетовий 75см M3.5 USP0 одна голка | REF: W9250 | VICRYL фіолетовий 75см M3.5 USP0 одна голка
| CTX, тип колюча Taper Point |  | CTX, тип колюча Taper Point |  | CTX, тип колюча Taper Point
| 48мм, 1/2 кола |  | 48мм, 1/2 кола |  | 48мм, 1/2 кола
| ВИРОБНИК: Джонсон енд Джонсон Інтернешнл, |  | ВИРОБНИК: Джонсон енд Джонсон Інтернешнл, |  | ВИРОБНИК: Джонсон енд Джонсон Інтернешнл,
| с/o Юропеан Лоджистік Сентр, Леонардо Да Вінчілаан, |  | с/o Юропеан Лоджистік Сентр, Леонардо Да Вінчілаан, |  | с/o Юропеан Лоджистік Сентр, Леонардо Да Вінчілаан,
| 15, ВЕ-1831 Діегем, Бельгія |  | 15, ВЕ-1831 Діегем, Бельгія |  | 15, ВЕ-1831 Діегем, Бельгія
| УПОВНОВАЖЕНИЙ ПРЕДСТАВНИК В УКРАЇНІ: |  | УПОВНОВАЖЕНИЙ ПРЕДСТАВНИК В УКРАЇНІ: |  | УПОВНОВАЖЕНИЙ ПРЕДСТАВНИК В УКРАЇНІ:
| ТОВ «Джонсон і Джонсон Україна» |  | ТОВ «Джонсон і Джонсон Україна» |  | ТОВ «Джонсон і Джонсон Україна»
| Україна, 02152, м. Київ, пр-т П.Тичини, 1-В, |  | Україна, 02152, м. Київ, пр-т П.Тичини, 1-В, |  | Україна, 02152, м. Київ, пр-т П.Тичини, 1-В,
| тел. (044) 498-08-88 |  | тел. (044) 498-08-88 |  | тел. (044) 498-08-88
UA.TR.039 | Партія (LOT) та термін придатності – дивись на упаковці | UA.TR.039 | Партія (LOT) та термін придатності – дивись на упаковці | UA.TR.039 | Партія (LOT) та термін придатності – дивись на упаковці
| СТЕРИЛЬНО |  | СТЕРИЛЬНО |  | СТЕРИЛЬНО
Застереження: | Перед застосуванням уважно ознайомтесь з інструкцією | Застереження: | Перед застосуванням уважно ознайомтесь з інструкцією | Застереження: | Перед застосуванням уважно ознайомтесь з інструкцією
REF: W9250 | VICRYL фіолетовий 75см M3.5 USP0 одна голка | REF: W9250 | VICRYL фіолетовий 75см M3.5 USP0 одна голка | REF: W9250 | VICRYL фіолетовий 75см M3.5 USP0 одна голка
| CTX, тип колюча Taper Point |  | CTX, тип колюча Taper Point |  | CTX, тип колюча Taper Point
| 48мм, 1/2 кола |  | 48мм, 1/2 кола |  | 48мм, 1/2 кола
| ВИРОБНИК: Джонсон енд Джонсон Інтернешнл, |  | ВИРОБНИК: Джонсон енд Джонсон Інтернешнл, |  | ВИРОБНИК: Джонсон енд Джонсон Інтернешнл,
| с/o Юропеан Лоджистік Сентр, Леонардо Да Вінчілаан, |  | с/o Юропеан Лоджистік Сентр, Леонардо Да Вінчілаан, |  | с/o Юропеан Лоджистік Сентр, Леонардо Да Вінчілаан,
| 15, ВЕ-1831 Діегем, Бельгія |  | 15, ВЕ-1831 Діегем, Бельгія |  | 15, ВЕ-1831 Діегем, Бельгія
| УПОВНОВАЖЕНИЙ ПРЕДСТАВНИК В УКРАЇНІ: |  | УПОВНОВАЖЕНИЙ ПРЕДСТАВНИК В УКРАЇНІ: |  | УПОВНОВАЖЕНИЙ ПРЕДСТАВНИК В УКРАЇНІ:
| ТОВ «Джонсон і Джонсон Україна» |  | ТОВ «Джонсон і Джонсон Україна» |  | ТОВ «Джонсон і Джонсон Україна»
| Україна, 02152, м. Київ, пр-т П.Тичини, 1-В, |  | Україна, 02152, м. Київ, пр-т П.Тичини, 1-В, |  | Україна, 02152, м. Київ, пр-т П.Тичини, 1-В,
| тел. (044) 498-08-88 |  | тел. (044) 498-08-88 |  | тел. (044) 498-08-88
UA.TR.039 | Партія (LOT) та термін придатності – дивись на упаковці | UA.TR.039 | Партія (LOT) та термін придатності – дивись на упаковці | UA.TR.039 | Партія (LOT) та термін придатності – дивись на упаковці
| СТЕРИЛЬНО |  | СТЕРИЛЬНО |  | СТЕРИЛЬНО
Застереження: | Перед застосуванням уважно ознайомтесь з інструкцією | Застереження: | Перед застосуванням уважно ознайомтесь з інструкцією | Застереження: | Перед застосуванням уважно ознайомтесь з інструкцією
REF: W9250 | VICRYL фіолетовий 75см M3.5 USP0 одна голка | REF: W9250 | VICRYL фіолетовий 75см M3.5 USP0 одна голка | REF: W9250 | VICRYL фіолетовий 75см M3.5 USP0 одна голка
| CTX, тип колюча Taper Point |  | CTX, тип колюча Taper Point |  | CTX, тип колюча Taper Point
| 48мм, 1/2 кола |  | 48мм, 1/2 кола |  | 48мм, 1/2 кола
| ВИРОБНИК: Джонсон енд Джонсон Інтернешнл, |  | ВИРОБНИК: Джонсон енд Джонсон Інтернешнл, |  | ВИРОБНИК: Джонсон енд Джонсон Інтернешнл,
| с/o Юропеан Лоджистік Сентр, Леонардо Да Вінчілаан, |  | с/o Юропеан Лоджистік Сентр, Леонардо Да Вінчілаан, |  | с/o Юропеан Лоджистік Сентр, Леонардо Да Вінчілаан,
| 15, ВЕ-1831 Діегем, Бельгія |  | 15, ВЕ-1831 Діегем, Бельгія |  | 15, ВЕ-1831 Діегем, Бельгія
| УПОВНОВАЖЕНИЙ ПРЕДСТАВНИК В УКРАЇНІ: |  | УПОВНОВАЖЕНИЙ ПРЕДСТАВНИК В УКРАЇНІ: |  | УПОВНОВАЖЕНИЙ ПРЕДСТАВНИК В УКРАЇНІ:
| ТОВ «Джонсон і Джонсон Україна» |  | ТОВ «Джонсон і Джонсон Україна» |  | ТОВ «Джонсон і Джонсон Україна»
| Україна, 02152, м. Київ, пр-т П.Тичини, 1-В, |  | Україна, 02152, м. Київ, пр-т П.Тичини, 1-В, |  | Україна, 02152, м. Київ, пр-т П.Тичини, 1-В,
| тел. (044) 498-08-88 |  | тел. (044) 498-08-88 |  | тел. (044) 498-08-88
UA.TR.039 | Партія (LOT) та термін придатності – дивись на упаковці | UA.TR.039 | Партія (LOT) та термін придатності – дивись на упаковці | UA.TR.039 | Партія (LOT) та термін придатності – дивись на упаковці
| СТЕРИЛЬНО |  | СТЕРИЛЬНО |  | СТЕРИЛЬНО
Застереження: | Перед застосуванням уважно ознайомтесь з інструкцією | Застереження: | Перед застосуванням уважно ознайомтесь з інструкцією | Застереження: | Перед застосуванням уважно ознайомтесь з інструкцією
REF: W9231 | VICRYL фіолетовий 75см M4 USP1 одна голка | REF: W9231 | VICRYL фіолетовий 75см M4 USP1 одна голка | REF: W9231 | VICRYL фіолетовий 75см M4 USP1 одна голка
| CT, тип колюча Taper Point, |  | CT, тип колюча Taper Point, |  | CT, тип колюча Taper Point,
| 40мм, 1/2 кола |  | 40мм, 1/2 кола |  | 40мм, 1/2 кола
| ВИРОБНИК: Джонсон енд Джонсон Інтернешнл, |  | ВИРОБНИК: Джонсон енд Джонсон Інтернешнл, |  | ВИРОБНИК: Джонсон енд Джонсон Інтернешнл,
| с/o Юропеан Лоджистік Сентр, Леонардо Да Вінчілаан, |  | с/o Юропеан Лоджистік Сентр, Леонардо Да Вінчілаан, |  | с/o Юропеан Лоджистік Сентр, Леонардо Да Вінчілаан,
| 15, ВЕ-1831 Діегем, Бельгія |  | 15, ВЕ-1831 Діегем, Бельгія |  | 15, ВЕ-1831 Діегем, Бельгія
| УПОВНОВАЖЕНИЙ ПРЕДСТАВНИК В УКРАЇНІ: |  | УПОВНОВАЖЕНИЙ ПРЕДСТАВНИК В УКРАЇНІ: |  | УПОВНОВАЖЕНИЙ ПРЕДСТАВНИК В УКРАЇНІ:
| ТОВ «Джонсон і Джонсон Україна» |  | ТОВ «Джонсон і Джонсон Україна» |  | ТОВ «Джонсон і Джонсон Україна»
| Україна, 02152, м. Київ, пр-т П.Тичини, 1-В, |  | Україна, 02152, м. Київ, пр-т П.Тичини, 1-В, |  | Україна, 02152, м. Київ, пр-т П.Тичини, 1-В,
| тел. (044) 498-08-88 |  | тел. (044) 498-08-88 |  | тел. (044) 498-08-88
UA.TR.039 | Партія (LOT) та термін придатності – дивись на упаковці | UA.TR.039 | Партія (LOT) та термін придатності – дивись на упаковці | UA.TR.039 | Партія (LOT) та термін придатності – дивись на упаковці
| СТЕРИЛЬНО |  | СТЕРИЛЬНО |  | СТЕРИЛЬНО
Застереження: | Перед застосуванням уважно ознайомтесь з інструкцією | Застереження: | Перед застосуванням уважно ознайомтесь з інструкцією | Застереження: | Перед застосуванням уважно ознайомтесь з інструкцією
REF: W9231 | VICRYL фіолетовий 75см M4 USP1 одна голка | REF: W9231 | VICRYL фіолетовий 75см M4 USP1 одна голка | REF: W9231 | VICRYL фіолетовий 75см M4 USP1 одна голка
| CT, тип колюча Taper Point, |  | CT, тип колюча Taper Point, |  | CT, тип колюча Taper Point,
| 40мм, 1/2 кола |  | 40мм, 1/2 кола |  | 40мм, 1/2 кола
| ВИРОБНИК: Джонсон енд Джонсон Інтернешнл, |  | ВИРОБНИК: Джонсон енд Джонсон Інтернешнл, |  | ВИРОБНИК: Джонсон енд Джонсон Інтернешнл,
| с/o Юропеан Лоджистік Сентр, Леонардо Да Вінчілаан, |  | с/o Юропеан Лоджистік Сентр, Леонардо Да Вінчілаан, |  | с/o Юропеан Лоджистік Сентр, Леонардо Да Вінчілаан,
| 15, ВЕ-1831 Діегем, Бельгія |  | 15, ВЕ-1831 Діегем, Бельгія |  | 15, ВЕ-1831 Діегем, Бельгія
| УПОВНОВАЖЕНИЙ ПРЕДСТАВНИК В УКРАЇНІ: |  | УПОВНОВАЖЕНИЙ ПРЕДСТАВНИК В УКРАЇНІ: |  | УПОВНОВАЖЕНИЙ ПРЕДСТАВНИК В УКРАЇНІ:
| ТОВ «Джонсон і Джонсон Україна» |  | ТОВ «Джонсон і Джонсон Україна» |  | ТОВ «Джонсон і Джонсон Україна»
| Україна, 02152, м. Київ, пр-т П.Тичини, 1-В, |  | Україна, 02152, м. Київ, пр-т П.Тичини, 1-В, |  | Україна, 02152, м. Київ, пр-т П.Тичини, 1-В,
| тел. (044) 498-08-88 |  | тел. (044) 498-08-88 |  | тел. (044) 498-08-88
UA.TR.039 | Партія (LOT) та термін придатності – дивись на упаковці | UA.TR.039 | Партія (LOT) та термін придатності – дивись на упаковці | UA.TR.039 | Партія (LOT) та термін придатності – дивись на упаковці
| СТЕРИЛЬНО |  | СТЕРИЛЬНО |  | СТЕРИЛЬНО
Застереження: | Перед застосуванням уважно ознайомтесь з інструкцією | Застереження: | Перед застосуванням уважно ознайомтесь з інструкцією | Застереження: | Перед застосуванням уважно ознайомтесь з інструкцією
REF: W9231 | VICRYL фіолетовий 75см M4 USP1 одна голка | REF: W9231 | VICRYL фіолетовий 75см M4 USP1 одна голка | REF: W9231 | VICRYL фіолетовий 75см M4 USP1 одна голка
| CT, тип колюча Taper Point, |  | CT, тип колюча Taper Point, |  | CT, тип колюча Taper Point,
| 40мм, 1/2 кола |  | 40мм, 1/2 кола |  | 40мм, 1/2 кола
| ВИРОБНИК: Джонсон енд Джонсон Інтернешнл, |  | ВИРОБНИК: Джонсон енд Джонсон Інтернешнл, |  | ВИРОБНИК: Джонсон енд Джонсон Інтернешнл,
| с/o Юропеан Лоджистік Сентр, Леонардо Да Вінчілаан, |  | с/o Юропеан Лоджистік Сентр, Леонардо Да Вінчілаан, |  | с/o Юропеан Лоджистік Сентр, Леонардо Да Вінчілаан,
| 15, ВЕ-1831 Діегем, Бельгія |  | 15, ВЕ-1831 Діегем, Бельгія |  | 15, ВЕ-1831 Діегем, Бельгія
| УПОВНОВАЖЕНИЙ ПРЕДСТАВНИК В УКРАЇНІ: |  | УПОВНОВАЖЕНИЙ ПРЕДСТАВНИК В УКРАЇНІ: |  | УПОВНОВАЖЕНИЙ ПРЕДСТАВНИК В УКРАЇНІ:
| ТОВ «Джонсон і Джонсон Україна» |  | ТОВ «Джонсон і Джонсон Україна» |  | ТОВ «Джонсон і Джонсон Україна»
| Україна, 02152, м. Київ, пр-т П.Тичини, 1-В, |  | Україна, 02152, м. Київ, пр-т П.Тичини, 1-В, |  | Україна, 02152, м. Київ, пр-т П.Тичини, 1-В,
| тел. (044) 498-08-88 |  | тел. (044) 498-08-88 |  | тел. (044) 498-08-88
UA.TR.039 | Партія (LOT) та термін придатності – дивись на упаковці | UA.TR.039 | Партія (LOT) та термін придатності – дивись на упаковці | UA.TR.039 | Партія (LOT) та термін придатності – дивись на упаковці
| СТЕРИЛЬНО |  | СТЕРИЛЬНО |  | СТЕРИЛЬНО
Застереження: | Перед застосуванням уважно ознайомтесь з інструкцією | Застереження: | Перед застосуванням уважно ознайомтесь з інструкцією | Застереження: | Перед застосуванням уважно ознайомтесь з інструкцією
REF: W9231 | VICRYL фіолетовий 75см M4 USP1 одна голка | REF: W9231 | VICRYL фіолетовий 75см M4 USP1 одна голка | REF: W9231 | VICRYL фіолетовий 75см M4 USP1 одна голка
| CT, тип колюча Taper Point, |  | CT, тип колюча Taper Point, |  | CT, тип колюча Taper Point,
| 40мм, 1/2 кола |  | 40мм, 1/2 кола |  | 40мм, 1/2 кола
| ВИРОБНИК: Джонсон енд Джонсон Інтернешнл, |  | ВИРОБНИК: Джонсон енд Джонсон Інтернешнл, |  | ВИРОБНИК: Джонсон енд Джонсон Інтернешнл,
| с/o Юропеан Лоджистік Сентр, Леонардо Да Вінчілаан, |  | с/o Юропеан Лоджистік Сентр, Леонардо Да Вінчілаан, |  | с/o Юропеан Лоджистік Сентр, Леонардо Да Вінчілаан,
| 15, ВЕ-1831 Діегем, Бельгія |  | 15, ВЕ-1831 Діегем, Бельгія |  | 15, ВЕ-1831 Діегем, Бельгія
| УПОВНОВАЖЕНИЙ ПРЕДСТАВНИК В УКРАЇНІ: |  | УПОВНОВАЖЕНИЙ ПРЕДСТАВНИК В УКРАЇНІ: |  | УПОВНОВАЖЕНИЙ ПРЕДСТАВНИК В УКРАЇНІ:
| ТОВ «Джонсон і Джонсон Україна» |  | ТОВ «Джонсон і Джонсон Україна» |  | ТОВ «Джонсон і Джонсон Україна»
| Україна, 02152, м. Київ, пр-т П.Тичини, 1-В, |  | Україна, 02152, м. Київ, пр-т П.Тичини, 1-В, |  | Україна, 02152, м. Київ, пр-т П.Тичини, 1-В,
| тел. (044) 498-08-88 |  | тел. (044) 498-08-88 |  | тел. (044) 498-08-88
UA.TR.039 | Партія (LOT) та термін придатності – дивись на упаковці | UA.TR.039 | Партія (LOT) та термін придатності – дивись на упаковці | UA.TR.039 | Партія (LOT) та термін придатності – дивись на упаковці
| СТЕРИЛЬНО |  | СТЕРИЛЬНО |  | СТЕРИЛЬНО
Застереження: | Перед застосуванням уважно ознайомтесь з інструкцією | Застереження: | Перед застосуванням уважно ознайомтесь з інструкцією | Застереження: | Перед застосуванням уважно ознайомтесь з інструкцією

## VCP353H
REF: VCP353H | VICRYL PLUS фіолетовий 70см M4 USP1 одна | REF: VCP353H | VICRYL PLUS фіолетовий 70см M4 USP1 одна | REF: VCP353H | VICRYL PLUS фіолетовий 70см M4 USP1 одна
| голка CT, тип колюча Taper Point, |  | голка CT, тип колюча Taper Point, |  | голка CT, тип колюча Taper Point,
| 40мм, 1/2 кола |  | 40мм, 1/2 кола |  | 40мм, 1/2 кола
| ВИРОБНИК: Джонсон енд Джонсон Інтернешнл, |  | ВИРОБНИК: Джонсон енд Джонсон Інтернешнл, |  | ВИРОБНИК: Джонсон енд Джонсон Інтернешнл,
| с/o Юропеан Лоджистік Сентр, Леонардо Да Вінчілаан, |  | с/o Юропеан Лоджистік Сентр, Леонардо Да Вінчілаан, |  | с/o Юропеан Лоджистік Сентр, Леонардо Да Вінчілаан,
| 15, ВЕ-1831 Діегем, Бельгія |  | 15, ВЕ-1831 Діегем, Бельгія |  | 15, ВЕ-1831 Діегем, Бельгія
| УПОВНОВАЖЕНИЙ ПРЕДСТАВНИК В УКРАЇНІ: |  | УПОВНОВАЖЕНИЙ ПРЕДСТАВНИК В УКРАЇНІ: |  | УПОВНОВАЖЕНИЙ ПРЕДСТАВНИК В УКРАЇНІ:
| ТОВ «Джонсон і Джонсон Україна» |  | ТОВ «Джонсон і Джонсон Україна» |  | ТОВ «Джонсон і Джонсон Україна»
| Україна, 02152, м. Київ, пр-т П.Тичини, 1-В, |  | Україна, 02152, м. Київ, пр-т П.Тичини, 1-В, |  | Україна, 02152, м. Київ, пр-т П.Тичини, 1-В,
| тел. (044) 498-08-88 |  | тел. (044) 498-08-88 |  | тел. (044) 498-08-88
UA.TR.039 | Партія (LOT) та термін придатності – дивись на упаковці | UA.TR.039 | Партія (LOT) та термін придатності – дивись на упаковці | UA.TR.039 | Партія (LOT) та термін придатності – дивись на упаковці
| СТЕРИЛЬНО |  | СТЕРИЛЬНО |  | СТЕРИЛЬНО
Застереження: | Перед застосуванням уважно ознайомтесь з інструкцією | Застереження: | Перед застосуванням уважно ознайомтесь з інструкцією | Застереження: | Перед застосуванням уважно ознайомтесь з інструкцією
REF: VCP353H | VICRYL PLUS фіолетовий 70см M4 USP1 одна | REF: VCP353H | VICRYL PLUS фіолетовий 70см M4 USP1 одна | REF: VCP353H | VICRYL PLUS фіолетовий 70см M4 USP1 одна
| голка CT, тип колюча Taper Point, |  | голка CT, тип колюча Taper Point, |  | голка CT, тип колюча Taper Point,
| 40мм, 1/2 кола |  | 40мм, 1/2 кола |  | 40мм, 1/2 кола
| ВИРОБНИК: Джонсон енд Джонсон Інтернешнл, |  | ВИРОБНИК: Джонсон енд Джонсон Інтернешнл, |  | ВИРОБНИК: Джонсон енд Джонсон Інтернешнл,
| с/o Юропеан Лоджистік Сентр, Леонардо Да Вінчілаан, |  | с/o Юропеан Лоджистік Сентр, Леонардо Да Вінчілаан, |  | с/o Юропеан Лоджистік Сентр, Леонардо Да Вінчілаан,
| 15, ВЕ-1831 Діегем, Бельгія |  | 15, ВЕ-1831 Діегем, Бельгія |  | 15, ВЕ-1831 Діегем, Бельгія
| УПОВНОВАЖЕНИЙ ПРЕДСТАВНИК В УКРАЇНІ: |  | УПОВНОВАЖЕНИЙ ПРЕДСТАВНИК В УКРАЇНІ: |  | УПОВНОВАЖЕНИЙ ПРЕДСТАВНИК В УКРАЇНІ:
| ТОВ «Джонсон і Джонсон Україна» |  | ТОВ «Джонсон і Джонсон Україна» |  | ТОВ «Джонсон і Джонсон Україна»
| Україна, 02152, м. Київ, пр-т П.Тичини, 1-В, |  | Україна, 02152, м. Київ, пр-т П.Тичини, 1-В, |  | Україна, 02152, м. Київ, пр-т П.Тичини, 1-В,
| тел. (044) 498-08-88 |  | тел. (044) 498-08-88 |  | тел. (044) 498-08-88
UA.TR.039 | Партія (LOT) та термін придатності – дивись на упаковці | UA.TR.039 | Партія (LOT) та термін придатності – дивись на упаковці | UA.TR.039 | Партія (LOT) та термін придатності – дивись на упаковці
| СТЕРИЛЬНО |  | СТЕРИЛЬНО |  | СТЕРИЛЬНО
Застереження: | Перед застосуванням уважно ознайомтесь з інструкцією | Застереження: | Перед застосуванням уважно ознайомтесь з інструкцією | Застереження: | Перед застосуванням уважно ознайомтесь з інструкцією
REF: VCP353H | VICRYL PLUS фіолетовий 70см M4 USP1 одна | REF: VCP353H | VICRYL PLUS фіолетовий 70см M4 USP1 одна | REF: VCP353H | VICRYL PLUS фіолетовий 70см M4 USP1 одна
| голка CT, тип колюча Taper Point, |  | голка CT, тип колюча Taper Point, |  | голка CT, тип колюча Taper Point,
| 40мм, 1/2 кола |  | 40мм, 1/2 кола |  | 40мм, 1/2 кола
| ВИРОБНИК: Джонсон енд Джонсон Інтернешнл, |  | ВИРОБНИК: Джонсон енд Джонсон Інтернешнл, |  | ВИРОБНИК: Джонсон енд Джонсон Інтернешнл,
| с/o Юропеан Лоджистік Сентр, Леонардо Да Вінчілаан, |  | с/o Юропеан Лоджистік Сентр, Леонардо Да Вінчілаан, |  | с/o Юропеан Лоджистік Сентр, Леонардо Да Вінчілаан,
| 15, ВЕ-1831 Діегем, Бельгія |  | 15, ВЕ-1831 Діегем, Бельгія |  | 15, ВЕ-1831 Діегем, Бельгія
| УПОВНОВАЖЕНИЙ ПРЕДСТАВНИК В УКРАЇНІ: |  | УПОВНОВАЖЕНИЙ ПРЕДСТАВНИК В УКРАЇНІ: |  | УПОВНОВАЖЕНИЙ ПРЕДСТАВНИК В УКРАЇНІ:
| ТОВ «Джонсон і Джонсон Україна» |  | ТОВ «Джонсон і Джонсон Україна» |  | ТОВ «Джонсон і Джонсон Україна»
| Україна, 02152, м. Київ, пр-т П.Тичини, 1-В, |  | Україна, 02152, м. Київ, пр-т П.Тичини, 1-В, |  | Україна, 02152, м. Київ, пр-т П.Тичини, 1-В,
| тел. (044) 498-08-88 |  | тел. (044) 498-08-88 |  | тел. (044) 498-08-88
UA.TR.039 | Партія (LOT) та термін придатності – дивись на упаковці | UA.TR.039 | Партія (LOT) та термін придатності – дивись на упаковці | UA.TR.039 | Партія (LOT) та термін придатності – дивись на упаковці
| СТЕРИЛЬНО |  | СТЕРИЛЬНО |  | СТЕРИЛЬНО
Застереження: | Перед застосуванням уважно ознайомтесь з інструкцією | Застереження: | Перед застосуванням уважно ознайомтесь з інструкцією | Застереження: | Перед застосуванням уважно ознайомтесь з інструкцією
REF: VCP353H | VICRYL PLUS фіолетовий 70см M4 USP1 одна | REF: VCP353H | VICRYL PLUS фіолетовий 70см M4 USP1 одна | REF: VCP353H | VICRYL PLUS фіолетовий 70см M4 USP1 одна
| голка CT, тип колюча Taper Point, |  | голка CT, тип колюча Taper Point, |  | голка CT, тип колюча Taper Point,
| 40мм, 1/2 кола |  | 40мм, 1/2 кола |  | 40мм, 1/2 кола
| ВИРОБНИК: Джонсон енд Джонсон Інтернешнл, |  | ВИРОБНИК: Джонсон енд Джонсон Інтернешнл, |  | ВИРОБНИК: Джонсон енд Джонсон Інтернешнл,
| с/o Юропеан Лоджистік Сентр, Леонардо Да Вінчілаан, |  | с/o Юропеан Лоджистік Сентр, Леонардо Да Вінчілаан, |  | с/o Юропеан Лоджистік Сентр, Леонардо Да Вінчілаан,
| 15, ВЕ-1831 Діегем, Бельгія |  | 15, ВЕ-1831 Діегем, Бельгія |  | 15, ВЕ-1831 Діегем, Бельгія
| УПОВНОВАЖЕНИЙ ПРЕДСТАВНИК В УКРАЇНІ: |  | УПОВНОВАЖЕНИЙ ПРЕДСТАВНИК В УКРАЇНІ: |  | УПОВНОВАЖЕНИЙ ПРЕДСТАВНИК В УКРАЇНІ:
| ТОВ «Джонсон і Джонсон Україна» |  | ТОВ «Джонсон і Джонсон Україна» |  | ТОВ «Джонсон і Джонсон Україна»
| Україна, 02152, м. Київ, пр-т П.Тичини, 1-В, |  | Україна, 02152, м. Київ, пр-т П.Тичини, 1-В, |  | Україна, 02152, м. Київ, пр-т П.Тичини, 1-В,
| тел. (044) 498-08-88 |  | тел. (044) 498-08-88 |  | тел. (044) 498-08-88
UA.TR.039 | Партія (LOT) та термін придатності – дивись на упаковці | UA.TR.039 | Партія (LOT) та термін придатності – дивись на упаковці | UA.TR.039 | Партія (LOT) та термін придатності – дивись на упаковці
| СТЕРИЛЬНО |  | СТЕРИЛЬНО |  | СТЕРИЛЬНО
Застереження: | Перед застосуванням уважно ознайомтесь з інструкцією | Застереження: | Перед застосуванням уважно ознайомтесь з інструкцією | Застереження: | Перед застосуванням уважно ознайомтесь з інструкцією
REF: VCP353H | VICRYL PLUS фіолетовий 70см M4 USP1 одна | REF: VCP353H | VICRYL PLUS фіолетовий 70см M4 USP1 одна | REF: VCP353H | VICRYL PLUS фіолетовий 70см M4 USP1 одна
| голка CT, тип колюча Taper Point, |  | голка CT, тип колюча Taper Point, |  | голка CT, тип колюча Taper Point,
| 40мм, 1/2 кола |  | 40мм, 1/2 кола |  | 40мм, 1/2 кола
| ВИРОБНИК: Джонсон енд Джонсон Інтернешнл, |  | ВИРОБНИК: Джонсон енд Джонсон Інтернешнл, |  | ВИРОБНИК: Джонсон енд Джонсон Інтернешнл,
| с/o Юропеан Лоджистік Сентр, Леонардо Да Вінчілаан, |  | с/o Юропеан Лоджистік Сентр, Леонардо Да Вінчілаан, |  | с/o Юропеан Лоджистік Сентр, Леонардо Да Вінчілаан,
| 15, ВЕ-1831 Діегем, Бельгія |  | 15, ВЕ-1831 Діегем, Бельгія |  | 15, ВЕ-1831 Діегем, Бельгія
| УПОВНОВАЖЕНИЙ ПРЕДСТАВНИК В УКРАЇНІ: |  | УПОВНОВАЖЕНИЙ ПРЕДСТАВНИК В УКРАЇНІ: |  | УПОВНОВАЖЕНИЙ ПРЕДСТАВНИК В УКРАЇНІ:
| ТОВ «Джонсон і Джонсон Україна» |  | ТОВ «Джонсон і Джонсон Україна» |  | ТОВ «Джонсон і Джонсон Україна»
| Україна, 02152, м. Київ, пр-т П.Тичини, 1-В, |  | Україна, 02152, м. Київ, пр-т П.Тичини, 1-В, |  | Україна, 02152, м. Київ, пр-т П.Тичини, 1-В,
| тел. (044) 498-08-88 |  | тел. (044) 498-08-88 |  | тел. (044) 498-08-88
UA.TR.039 | Партія (LOT) та термін придатності – дивись на упаковці | UA.TR.039 | Партія (LOT) та термін придатності – дивись на упаковці | UA.TR.039 | Партія (LOT) та термін придатності – дивись на упаковці
| СТЕРИЛЬНО |  | СТЕРИЛЬНО |  | СТЕРИЛЬНО
Застереження: | Перед застосуванням уважно ознайомтесь з інструкцією | Застереження: | Перед застосуванням уважно ознайомтесь з інструкцією | Застереження: | Перед застосуванням уважно ознайомтесь з інструкцією
REF: VCP353H | VICRYL PLUS фіолетовий 70см M4 USP1 одна | REF: VCP353H | VICRYL PLUS фіолетовий 70см M4 USP1 одна | REF: VCP353H | VICRYL PLUS фіолетовий 70см M4 USP1 одна
| голка CT, тип колюча Taper Point, |  | голка CT, тип колюча Taper Point, |  | голка CT, тип колюча Taper Point,
| 40мм, 1/2 кола |  | 40мм, 1/2 кола |  | 40мм, 1/2 кола
| ВИРОБНИК: Джонсон енд Джонсон Інтернешнл, |  | ВИРОБНИК: Джонсон енд Джонсон Інтернешнл, |  | ВИРОБНИК: Джонсон енд Джонсон Інтернешнл,
| с/o Юропеан Лоджистік Сентр, Леонардо Да Вінчілаан, |  | с/o Юропеан Лоджистік Сентр, Леонардо Да Вінчілаан, |  | с/o Юропеан Лоджистік Сентр, Леонардо Да Вінчілаан,
| 15, ВЕ-1831 Діегем, Бельгія |  | 15, ВЕ-1831 Діегем, Бельгія |  | 15, ВЕ-1831 Діегем, Бельгія
| УПОВНОВАЖЕНИЙ ПРЕДСТАВНИК В УКРАЇНІ: |  | УПОВНОВАЖЕНИЙ ПРЕДСТАВНИК В УКРАЇНІ: |  | УПОВНОВАЖЕНИЙ ПРЕДСТАВНИК В УКРАЇНІ:
| ТОВ «Джонсон і Джонсон Україна» |  | ТОВ «Джонсон і Джонсон Україна» |  | ТОВ «Джонсон і Джонсон Україна»
| Україна, 02152, м. Київ, пр-т П.Тичини, 1-В, |  | Україна, 02152, м. Київ, пр-т П.Тичини, 1-В, |  | Україна, 02152, м. Київ, пр-т П.Тичини, 1-В,
| тел. (044) 498-08-88 |  | тел. (044) 498-08-88 |  | тел. (044) 498-08-88
UA.TR.039 | Партія (LOT) та термін придатності – дивись на упаковці | UA.TR.039 | Партія (LOT) та термін придатності – дивись на упаковці | UA.TR.039 | Партія (LOT) та термін придатності – дивись на упаковці
| СТЕРИЛЬНО |  | СТЕРИЛЬНО |  | СТЕРИЛЬНО
Застереження: | Перед застосуванням уважно ознайомтесь з інструкцією | Застереження: | Перед застосуванням уважно ознайомтесь з інструкцією | Застереження: | Перед застосуванням уважно ознайомтесь з інструкцією
REF: VCP353H | VICRYL PLUS фіолетовий 70см M4 USP1 одна | REF: VCP353H | VICRYL PLUS фіолетовий 70см M4 USP1 одна | REF: VCP353H | VICRYL PLUS фіолетовий 70см M4 USP1 одна
| голка CT, тип колюча Taper Point, |  | голка CT, тип колюча Taper Point, |  | голка CT, тип колюча Taper Point,
| 40мм, 1/2 кола |  | 40мм, 1/2 кола |  | 40мм, 1/2 кола
| ВИРОБНИК: Джонсон енд Джонсон Інтернешнл, |  | ВИРОБНИК: Джонсон енд Джонсон Інтернешнл, |  | ВИРОБНИК: Джонсон енд Джонсон Інтернешнл,
| с/o Юропеан Лоджистік Сентр, Леонардо Да Вінчілаан, |  | с/o Юропеан Лоджистік Сентр, Леонардо Да Вінчілаан, |  | с/o Юропеан Лоджистік Сентр, Леонардо Да Вінчілаан,
| 15, ВЕ-1831 Діегем, Бельгія |  | 15, ВЕ-1831 Діегем, Бельгія |  | 15, ВЕ-1831 Діегем, Бельгія
| УПОВНОВАЖЕНИЙ ПРЕДСТАВНИК В УКРАЇНІ: |  | УПОВНОВАЖЕНИЙ ПРЕДСТАВНИК В УКРАЇНІ: |  | УПОВНОВАЖЕНИЙ ПРЕДСТАВНИК В УКРАЇНІ:
| ТОВ «Джонсон і Джонсон Україна» |  | ТОВ «Джонсон і Джонсон Україна» |  | ТОВ «Джонсон і Джонсон Україна»
| Україна, 02152, м. Київ, пр-т П.Тичини, 1-В, |  | Україна, 02152, м. Київ, пр-т П.Тичини, 1-В, |  | Україна, 02152, м. Київ, пр-т П.Тичини, 1-В,
| тел. (044) 498-08-88 |  | тел. (044) 498-08-88 |  | тел. (044) 498-08-88
UA.TR.039 | Партія (LOT) та термін придатності – дивись на упаковці | UA.TR.039 | Партія (LOT) та термін придатності – дивись на упаковці | UA.TR.039 | Партія (LOT) та термін придатності – дивись на упаковці
| СТЕРИЛЬНО |  | СТЕРИЛЬНО |  | СТЕРИЛЬНО
Застереження: | Перед застосуванням уважно ознайомтесь з інструкцією | Застереження: | Перед застосуванням уважно ознайомтесь з інструкцією | Застереження: | Перед застосуванням уважно ознайомтесь з інструкцією
REF: VCP353H | VICRYL PLUS фіолетовий 70см M4 USP1 одна | REF: VCP353H | VICRYL PLUS фіолетовий 70см M4 USP1 одна | REF: VCP353H | VICRYL PLUS фіолетовий 70см M4 USP1 одна
| голка CT, тип колюча Taper Point, |  | голка CT, тип колюча Taper Point, |  | голка CT, тип колюча Taper Point,
| 40мм, 1/2 кола |  | 40мм, 1/2 кола |  | 40мм, 1/2 кола
| ВИРОБНИК: Джонсон енд Джонсон Інтернешнл, |  | ВИРОБНИК: Джонсон енд Джонсон Інтернешнл, |  | ВИРОБНИК: Джонсон енд Джонсон Інтернешнл,
| с/o Юропеан Лоджистік Сентр, Леонардо Да Вінчілаан, |  | с/o Юропеан Лоджистік Сентр, Леонардо Да Вінчілаан, |  | с/o Юропеан Лоджистік Сентр, Леонардо Да Вінчілаан,
| 15, ВЕ-1831 Діегем, Бельгія |  | 15, ВЕ-1831 Діегем, Бельгія |  | 15, ВЕ-1831 Діегем, Бельгія
| УПОВНОВАЖЕНИЙ ПРЕДСТАВНИК В УКРАЇНІ: |  | УПОВНОВАЖЕНИЙ ПРЕДСТАВНИК В УКРАЇНІ: |  | УПОВНОВАЖЕНИЙ ПРЕДСТАВНИК В УКРАЇНІ:
| ТОВ «Джонсон і Джонсон Україна» |  | ТОВ «Джонсон і Джонсон Україна» |  | ТОВ «Джонсон і Джонсон Україна»
| Україна, 02152, м. Київ, пр-т П.Тичини, 1-В, |  | Україна, 02152, м. Київ, пр-т П.Тичини, 1-В, |  | Україна, 02152, м. Київ, пр-т П.Тичини, 1-В,
| тел. (044) 498-08-88 |  | тел. (044) 498-08-88 |  | тел. (044) 498-08-88
UA.TR.039 | Партія (LOT) та термін придатності – дивись на упаковці | UA.TR.039 | Партія (LOT) та термін придатності – дивись на упаковці | UA.TR.039 | Партія (LOT) та термін придатності – дивись на упаковці
| СТЕРИЛЬНО |  | СТЕРИЛЬНО |  | СТЕРИЛЬНО
Застереження: | Перед застосуванням уважно ознайомтесь з інструкцією | Застереження: | Перед застосуванням уважно ознайомтесь з інструкцією | Застереження: | Перед застосуванням уважно ознайомтесь з інструкцією

## W9450+W9138
REF: W9450 | VICRYL фіолетовий 90см M3.5 USP0 одна голка | REF: W9450 | VICRYL фіолетовий 90см M3.5 USP0 одна голка | REF: W9450 | VICRYL фіолетовий 90см M3.5 USP0 одна голка
| CTX, тип колюча Taper Point, |  | CTX, тип колюча Taper Point, |  | CTX, тип колюча Taper Point,
| 48мм, 1/2 кола |  | 48мм, 1/2 кола |  | 48мм, 1/2 кола
| ВИРОБНИК: Джонсон енд Джонсон Інтернешнл, |  | ВИРОБНИК: Джонсон енд Джонсон Інтернешнл, |  | ВИРОБНИК: Джонсон енд Джонсон Інтернешнл,
| с/o Юропеан Лоджистік Сентр, Леонардо Да Вінчілаан, |  | с/o Юропеан Лоджистік Сентр, Леонардо Да Вінчілаан, |  | с/o Юропеан Лоджистік Сентр, Леонардо Да Вінчілаан,
| 15, ВЕ-1831 Діегем, Бельгія |  | 15, ВЕ-1831 Діегем, Бельгія |  | 15, ВЕ-1831 Діегем, Бельгія
| УПОВНОВАЖЕНИЙ ПРЕДСТАВНИК В УКРАЇНІ: |  | УПОВНОВАЖЕНИЙ ПРЕДСТАВНИК В УКРАЇНІ: |  | УПОВНОВАЖЕНИЙ ПРЕДСТАВНИК В УКРАЇНІ:
| ТОВ «Джонсон і Джонсон Україна» |  | ТОВ «Джонсон і Джонсон Україна» |  | ТОВ «Джонсон і Джонсон Україна»
| Україна, 02152, м. Київ, пр-т П.Тичини, 1-В, |  | Україна, 02152, м. Київ, пр-т П.Тичини, 1-В, |  | Україна, 02152, м. Київ, пр-т П.Тичини, 1-В,
| тел. (044) 498-08-88 |  | тел. (044) 498-08-88 |  | тел. (044) 498-08-88
UA.TR.039 | Партія (LOT) та термін придатності – дивись на упаковці | UA.TR.039 | Партія (LOT) та термін придатності – дивись на упаковці | UA.TR.039 | Партія (LOT) та термін придатності – дивись на упаковці
| СТЕРИЛЬНО |  | СТЕРИЛЬНО |  | СТЕРИЛЬНО
Застереження: | Перед застосуванням уважно ознайомтесь з інструкцією | Застереження: | Перед застосуванням уважно ознайомтесь з інструкцією | Застереження: | Перед застосуванням уважно ознайомтесь з інструкцією
REF: W9450 | VICRYL фіолетовий 90см M3.5 USP0 одна голка | REF: W9450 | VICRYL фіолетовий 90см M3.5 USP0 одна голка | REF: W9450 | VICRYL фіолетовий 90см M3.5 USP0 одна голка
| CTX, тип колюча Taper Point, |  | CTX, тип колюча Taper Point, |  | CTX, тип колюча Taper Point,
| 48мм, 1/2 кола |  | 48мм, 1/2 кола |  | 48мм, 1/2 кола
| ВИРОБНИК: Джонсон енд Джонсон Інтернешнл, |  | ВИРОБНИК: Джонсон енд Джонсон Інтернешнл, |  | ВИРОБНИК: Джонсон енд Джонсон Інтернешнл,
| с/o Юропеан Лоджистік Сентр, Леонардо Да Вінчілаан, |  | с/o Юропеан Лоджистік Сентр, Леонардо Да Вінчілаан, |  | с/o Юропеан Лоджистік Сентр, Леонардо Да Вінчілаан,
| 15, ВЕ-1831 Діегем, Бельгія |  | 15, ВЕ-1831 Діегем, Бельгія |  | 15, ВЕ-1831 Діегем, Бельгія
| УПОВНОВАЖЕНИЙ ПРЕДСТАВНИК В УКРАЇНІ: |  | УПОВНОВАЖЕНИЙ ПРЕДСТАВНИК В УКРАЇНІ: |  | УПОВНОВАЖЕНИЙ ПРЕДСТАВНИК В УКРАЇНІ:
| ТОВ «Джонсон і Джонсон Україна» |  | ТОВ «Джонсон і Джонсон Україна» |  | ТОВ «Джонсон і Джонсон Україна»
| Україна, 02152, м. Київ, пр-т П.Тичини, 1-В, |  | Україна, 02152, м. Київ, пр-т П.Тичини, 1-В, |  | Україна, 02152, м. Київ, пр-т П.Тичини, 1-В,
| тел. (044) 498-08-88 |  | тел. (044) 498-08-88 |  | тел. (044) 498-08-88
UA.TR.039 | Партія (LOT) та термін придатності – дивись на упаковці | UA.TR.039 | Партія (LOT) та термін придатності – дивись на упаковці | UA.TR.039 | Партія (LOT) та термін придатності – дивись на упаковці
| СТЕРИЛЬНО |  | СТЕРИЛЬНО |  | СТЕРИЛЬНО
Застереження: | Перед застосуванням уважно ознайомтесь з інструкцією | Застереження: | Перед застосуванням уважно ознайомтесь з інструкцією | Застереження: | Перед застосуванням уважно ознайомтесь з інструкцією
REF: W9450 | VICRYL фіолетовий 90см M3.5 USP0 одна голка | REF: W9450 | VICRYL фіолетовий 90см M3.5 USP0 одна голка | REF: W9450 | VICRYL фіолетовий 90см M3.5 USP0 одна голка
| CTX, тип колюча Taper Point, |  | CTX, тип колюча Taper Point, |  | CTX, тип колюча Taper Point,
| 48мм, 1/2 кола |  | 48мм, 1/2 кола |  | 48мм, 1/2 кола
| ВИРОБНИК: Джонсон енд Джонсон Інтернешнл, |  | ВИРОБНИК: Джонсон енд Джонсон Інтернешнл, |  | ВИРОБНИК: Джонсон енд Джонсон Інтернешнл,
| с/o Юропеан Лоджистік Сентр, Леонардо Да Вінчілаан, |  | с/o Юропеан Лоджистік Сентр, Леонардо Да Вінчілаан, |  | с/o Юропеан Лоджистік Сентр, Леонардо Да Вінчілаан,
| 15, ВЕ-1831 Діегем, Бельгія |  | 15, ВЕ-1831 Діегем, Бельгія |  | 15, ВЕ-1831 Діегем, Бельгія
| УПОВНОВАЖЕНИЙ ПРЕДСТАВНИК В УКРАЇНІ: |  | УПОВНОВАЖЕНИЙ ПРЕДСТАВНИК В УКРАЇНІ: |  | УПОВНОВАЖЕНИЙ ПРЕДСТАВНИК В УКРАЇНІ:
| ТОВ «Джонсон і Джонсон Україна» |  | ТОВ «Джонсон і Джонсон Україна» |  | ТОВ «Джонсон і Джонсон Україна»
| Україна, 02152, м. Київ, пр-т П.Тичини, 1-В, |  | Україна, 02152, м. Київ, пр-т П.Тичини, 1-В, |  | Україна, 02152, м. Київ, пр-т П.Тичини, 1-В,
| тел. (044) 498-08-88 |  | тел. (044) 498-08-88 |  | тел. (044) 498-08-88
UA.TR.039 | Партія (LOT) та термін придатності – дивись на упаковці | UA.TR.039 | Партія (LOT) та термін придатності – дивись на упаковці | UA.TR.039 | Партія (LOT) та термін придатності – дивись на упаковці
| СТЕРИЛЬНО |  | СТЕРИЛЬНО |  | СТЕРИЛЬНО
Застереження: | Перед застосуванням уважно ознайомтесь з інструкцією | Застереження: | Перед застосуванням уважно ознайомтесь з інструкцією | Застереження: | Перед застосуванням уважно ознайомтесь з інструкцією
REF: W9450 | VICRYL фіолетовий 90см M3.5 USP0 одна голка | REF: W9450 | VICRYL фіолетовий 90см M3.5 USP0 одна голка | REF: W9450 | VICRYL фіолетовий 90см M3.5 USP0 одна голка
| CTX, тип колюча Taper Point, |  | CTX, тип колюча Taper Point, |  | CTX, тип колюча Taper Point,
| 48мм, 1/2 кола |  | 48мм, 1/2 кола |  | 48мм, 1/2 кола
| ВИРОБНИК: Джонсон енд Джонсон Інтернешнл, |  | ВИРОБНИК: Джонсон енд Джонсон Інтернешнл, |  | ВИРОБНИК: Джонсон енд Джонсон Інтернешнл,
| с/o Юропеан Лоджистік Сентр, Леонардо Да Вінчілаан, |  | с/o Юропеан Лоджистік Сентр, Леонардо Да Вінчілаан, |  | с/o Юропеан Лоджистік Сентр, Леонардо Да Вінчілаан,
| 15, ВЕ-1831 Діегем, Бельгія |  | 15, ВЕ-1831 Діегем, Бельгія |  | 15, ВЕ-1831 Діегем, Бельгія
| УПОВНОВАЖЕНИЙ ПРЕДСТАВНИК В УКРАЇНІ: |  | УПОВНОВАЖЕНИЙ ПРЕДСТАВНИК В УКРАЇНІ: |  | УПОВНОВАЖЕНИЙ ПРЕДСТАВНИК В УКРАЇНІ:
| ТОВ «Джонсон і Джонсон Україна» |  | ТОВ «Джонсон і Джонсон Україна» |  | ТОВ «Джонсон і Джонсон Україна»
| Україна, 02152, м. Київ, пр-т П.Тичини, 1-В, |  | Україна, 02152, м. Київ, пр-т П.Тичини, 1-В, |  | Україна, 02152, м. Київ, пр-т П.Тичини, 1-В,
| тел. (044) 498-08-88 |  | тел. (044) 498-08-88 |  | тел. (044) 498-08-88
UA.TR.039 | Партія (LOT) та термін придатності – дивись на упаковці | UA.TR.039 | Партія (LOT) та термін придатності – дивись на упаковці | UA.TR.039 | Партія (LOT) та термін придатності – дивись на упаковці
| СТЕРИЛЬНО |  | СТЕРИЛЬНО |  | СТЕРИЛЬНО
Застереження: | Перед застосуванням уважно ознайомтесь з інструкцією | Застереження: | Перед застосуванням уважно ознайомтесь з інструкцією | Застереження: | Перед застосуванням уважно ознайомтесь з інструкцією
REF: W9138 | VICRYL фіолетовий 75см M3.5 USP0 одна голка | REF: W9138 | VICRYL фіолетовий 75см M3.5 USP0 одна голка | REF: W9138 | VICRYL фіолетовий 75см M3.5 USP0 одна голка
| MH-1 PLUS, тип колюча Taper Point, |  | MH-1 PLUS, тип колюча Taper Point, |  | MH-1 PLUS, тип колюча Taper Point,
| 31мм, 1/2 кола |  | 31мм, 1/2 кола |  | 31мм, 1/2 кола
| ВИРОБНИК: Джонсон енд Джонсон Інтернешнл, |  | ВИРОБНИК: Джонсон енд Джонсон Інтернешнл, |  | ВИРОБНИК: Джонсон енд Джонсон Інтернешнл,
| с/o Юропеан Лоджистік Сентр, Леонардо Да Вінчілаан, |  | с/o Юропеан Лоджистік Сентр, Леонардо Да Вінчілаан, |  | с/o Юропеан Лоджистік Сентр, Леонардо Да Вінчілаан,
| 15, ВЕ-1831 Діегем, Бельгія |  | 15, ВЕ-1831 Діегем, Бельгія |  | 15, ВЕ-1831 Діегем, Бельгія
| УПОВНОВАЖЕНИЙ ПРЕДСТАВНИК В УКРАЇНІ: |  | УПОВНОВАЖЕНИЙ ПРЕДСТАВНИК В УКРАЇНІ: |  | УПОВНОВАЖЕНИЙ ПРЕДСТАВНИК В УКРАЇНІ:
| ТОВ «Джонсон і Джонсон Україна» |  | ТОВ «Джонсон і Джонсон Україна» |  | ТОВ «Джонсон і Джонсон Україна»
| Україна, 02152, м. Київ, пр-т П.Тичини, 1-В, |  | Україна, 02152, м. Київ, пр-т П.Тичини, 1-В, |  | Україна, 02152, м. Київ, пр-т П.Тичини, 1-В,
| тел. (044) 498-08-88 |  | тел. (044) 498-08-88 |  | тел. (044) 498-08-88
UA.TR.039 | Партія (LOT) та термін придатності – дивись на упаковці | UA.TR.039 | Партія (LOT) та термін придатності – дивись на упаковці | UA.TR.039 | Партія (LOT) та термін придатності – дивись на упаковці
| СТЕРИЛЬНО |  | СТЕРИЛЬНО |  | СТЕРИЛЬНО
Застереження: | Перед застосуванням уважно ознайомтесь з інструкцією | Застереження: | Перед застосуванням уважно ознайомтесь з інструкцією | Застереження: | Перед застосуванням уважно ознайомтесь з інструкцією
REF: W9138 | VICRYL фіолетовий 75см M3.5 USP0 одна голка | REF: W9138 | VICRYL фіолетовий 75см M3.5 USP0 одна голка | REF: W9138 | VICRYL фіолетовий 75см M3.5 USP0 одна голка
| MH-1 PLUS, тип колюча Taper Point, |  | MH-1 PLUS, тип колюча Taper Point, |  | MH-1 PLUS, тип колюча Taper Point,
| 31мм, 1/2 кола |  | 31мм, 1/2 кола |  | 31мм, 1/2 кола
| ВИРОБНИК: Джонсон енд Джонсон Інтернешнл, |  | ВИРОБНИК: Джонсон енд Джонсон Інтернешнл, |  | ВИРОБНИК: Джонсон енд Джонсон Інтернешнл,
| с/o Юропеан Лоджистік Сентр, Леонардо Да Вінчілаан, |  | с/o Юропеан Лоджистік Сентр, Леонардо Да Вінчілаан, |  | с/o Юропеан Лоджистік Сентр, Леонардо Да Вінчілаан,
| 15, ВЕ-1831 Діегем, Бельгія |  | 15, ВЕ-1831 Діегем, Бельгія |  | 15, ВЕ-1831 Діегем, Бельгія
| УПОВНОВАЖЕНИЙ ПРЕДСТАВНИК В УКРАЇНІ: |  | УПОВНОВАЖЕНИЙ ПРЕДСТАВНИК В УКРАЇНІ: |  | УПОВНОВАЖЕНИЙ ПРЕДСТАВНИК В УКРАЇНІ:
| ТОВ «Джонсон і Джонсон Україна» |  | ТОВ «Джонсон і Джонсон Україна» |  | ТОВ «Джонсон і Джонсон Україна»
| Україна, 02152, м. Київ, пр-т П.Тичини, 1-В, |  | Україна, 02152, м. Київ, пр-т П.Тичини, 1-В, |  | Україна, 02152, м. Київ, пр-т П.Тичини, 1-В,
| тел. (044) 498-08-88 |  | тел. (044) 498-08-88 |  | тел. (044) 498-08-88
UA.TR.039 | Партія (LOT) та термін придатності – дивись на упаковці | UA.TR.039 | Партія (LOT) та термін придатності – дивись на упаковці | UA.TR.039 | Партія (LOT) та термін придатності – дивись на упаковці
| СТЕРИЛЬНО |  | СТЕРИЛЬНО |  | СТЕРИЛЬНО
Застереження: | Перед застосуванням уважно ознайомтесь з інструкцією | Застереження: | Перед застосуванням уважно ознайомтесь з інструкцією | Застереження: | Перед застосуванням уважно ознайомтесь з інструкцією
REF: W9138 | VICRYL фіолетовий 75см M3.5 USP0 одна голка | REF: W9138 | VICRYL фіолетовий 75см M3.5 USP0 одна голка | REF: W9138 | VICRYL фіолетовий 75см M3.5 USP0 одна голка
| MH-1 PLUS, тип колюча Taper Point, |  | MH-1 PLUS, тип колюча Taper Point, |  | MH-1 PLUS, тип колюча Taper Point,
| 31мм, 1/2 кола |  | 31мм, 1/2 кола |  | 31мм, 1/2 кола
| ВИРОБНИК: Джонсон енд Джонсон Інтернешнл, |  | ВИРОБНИК: Джонсон енд Джонсон Інтернешнл, |  | ВИРОБНИК: Джонсон енд Джонсон Інтернешнл,
| с/o Юропеан Лоджистік Сентр, Леонардо Да Вінчілаан, |  | с/o Юропеан Лоджистік Сентр, Леонардо Да Вінчілаан, |  | с/o Юропеан Лоджистік Сентр, Леонардо Да Вінчілаан,
| 15, ВЕ-1831 Діегем, Бельгія |  | 15, ВЕ-1831 Діегем, Бельгія |  | 15, ВЕ-1831 Діегем, Бельгія
| УПОВНОВАЖЕНИЙ ПРЕДСТАВНИК В УКРАЇНІ: |  | УПОВНОВАЖЕНИЙ ПРЕДСТАВНИК В УКРАЇНІ: |  | УПОВНОВАЖЕНИЙ ПРЕДСТАВНИК В УКРАЇНІ:
| ТОВ «Джонсон і Джонсон Україна» |  | ТОВ «Джонсон і Джонсон Україна» |  | ТОВ «Джонсон і Джонсон Україна»
| Україна, 02152, м. Київ, пр-т П.Тичини, 1-В, |  | Україна, 02152, м. Київ, пр-т П.Тичини, 1-В, |  | Україна, 02152, м. Київ, пр-т П.Тичини, 1-В,
| тел. (044) 498-08-88 |  | тел. (044) 498-08-88 |  | тел. (044) 498-08-88
UA.TR.039 | Партія (LOT) та термін придатності – дивись на упаковці | UA.TR.039 | Партія (LOT) та термін придатності – дивись на упаковці | UA.TR.039 | Партія (LOT) та термін придатності – дивись на упаковці
| СТЕРИЛЬНО |  | СТЕРИЛЬНО |  | СТЕРИЛЬНО
Застереження: | Перед застосуванням уважно ознайомтесь з інструкцією | Застереження: | Перед застосуванням уважно ознайомтесь з інструкцією | Застереження: | Перед застосуванням уважно ознайомтесь з інструкцією
REF: W9138 | VICRYL фіолетовий 75см M3.5 USP0 одна голка | REF: W9138 | VICRYL фіолетовий 75см M3.5 USP0 одна голка | REF: W9138 | VICRYL фіолетовий 75см M3.5 USP0 одна голка
| MH-1 PLUS, тип колюча Taper Point, |  | MH-1 PLUS, тип колюча Taper Point, |  | MH-1 PLUS, тип колюча Taper Point,
| 31мм, 1/2 кола |  | 31мм, 1/2 кола |  | 31мм, 1/2 кола
| ВИРОБНИК: Джонсон енд Джонсон Інтернешнл, |  | ВИРОБНИК: Джонсон енд Джонсон Інтернешнл, |  | ВИРОБНИК: Джонсон енд Джонсон Інтернешнл,
| с/o Юропеан Лоджистік Сентр, Леонардо Да Вінчілаан, |  | с/o Юропеан Лоджистік Сентр, Леонардо Да Вінчілаан, |  | с/o Юропеан Лоджистік Сентр, Леонардо Да Вінчілаан,
| 15, ВЕ-1831 Діегем, Бельгія |  | 15, ВЕ-1831 Діегем, Бельгія |  | 15, ВЕ-1831 Діегем, Бельгія
| УПОВНОВАЖЕНИЙ ПРЕДСТАВНИК В УКРАЇНІ: |  | УПОВНОВАЖЕНИЙ ПРЕДСТАВНИК В УКРАЇНІ: |  | УПОВНОВАЖЕНИЙ ПРЕДСТАВНИК В УКРАЇНІ:
| ТОВ «Джонсон і Джонсон Україна» |  | ТОВ «Джонсон і Джонсон Україна» |  | ТОВ «Джонсон і Джонсон Україна»
| Україна, 02152, м. Київ, пр-т П.Тичини, 1-В, |  | Україна, 02152, м. Київ, пр-т П.Тичини, 1-В, |  | Україна, 02152, м. Київ, пр-т П.Тичини, 1-В,
| тел. (044) 498-08-88 |  | тел. (044) 498-08-88 |  | тел. (044) 498-08-88
UA.TR.039 | Партія (LOT) та термін придатності – дивись на упаковці | UA.TR.039 | Партія (LOT) та термін придатності – дивись на упаковці | UA.TR.039 | Партія (LOT) та термін придатності – дивись на упаковці
| СТЕРИЛЬНО |  | СТЕРИЛЬНО |  | СТЕРИЛЬНО
Застереження: | Перед застосуванням уважно ознайомтесь з інструкцією | Застереження: | Перед застосуванням уважно ознайомтесь з інструкцією | Застереження: | Перед застосуванням уважно ознайомтесь з інструкцією

## W9113
REF: W9113 | VICRYL фіолетовий 75см M1.5 USP4/0 одна голка | REF: W9113 | VICRYL фіолетовий 75см M1.5 USP4/0 одна голка | REF: W9113 | VICRYL фіолетовий 75см M1.5 USP4/0 одна голка
| SH-2 PLUS, тип колюча Taper Point, |  | SH-2 PLUS, тип колюча Taper Point, |  | SH-2 PLUS, тип колюча Taper Point,
| 20мм, 1/2 кола |  | 20мм, 1/2 кола |  | 20мм, 1/2 кола
| ВИРОБНИК: Джонсон енд Джонсон Інтернешнл, |  | ВИРОБНИК: Джонсон енд Джонсон Інтернешнл, |  | ВИРОБНИК: Джонсон енд Джонсон Інтернешнл,
| с/o Юропеан Лоджистік Сентр, Леонардо Да Вінчілаан, |  | с/o Юропеан Лоджистік Сентр, Леонардо Да Вінчілаан, |  | с/o Юропеан Лоджистік Сентр, Леонардо Да Вінчілаан,
| 15, ВЕ-1831 Діегем, Бельгія |  | 15, ВЕ-1831 Діегем, Бельгія |  | 15, ВЕ-1831 Діегем, Бельгія
| УПОВНОВАЖЕНИЙ ПРЕДСТАВНИК В УКРАЇНІ: |  | УПОВНОВАЖЕНИЙ ПРЕДСТАВНИК В УКРАЇНІ: |  | УПОВНОВАЖЕНИЙ ПРЕДСТАВНИК В УКРАЇНІ:
| ТОВ «Джонсон і Джонсон Україна» |  | ТОВ «Джонсон і Джонсон Україна» |  | ТОВ «Джонсон і Джонсон Україна»
| Україна, 02152, м. Київ, пр-т П.Тичини, 1-В, |  | Україна, 02152, м. Київ, пр-т П.Тичини, 1-В, |  | Україна, 02152, м. Київ, пр-т П.Тичини, 1-В,
| тел. (044) 498-08-88 |  | тел. (044) 498-08-88 |  | тел. (044) 498-08-88
UA.TR.039 | Партія (LOT) та термін придатності – дивись на упаковці | UA.TR.039 | Партія (LOT) та термін придатності – дивись на упаковці | UA.TR.039 | Партія (LOT) та термін придатності – дивись на упаковці
| СТЕРИЛЬНО |  | СТЕРИЛЬНО |  | СТЕРИЛЬНО
Застереження: | Перед застосуванням уважно ознайомтесь з інструкцією | Застереження: | Перед застосуванням уважно ознайомтесь з інструкцією | Застереження: | Перед застосуванням уважно ознайомтесь з інструкцією
REF: W9113 | VICRYL фіолетовий 75см M1.5 USP4/0 одна голка | REF: W9113 | VICRYL фіолетовий 75см M1.5 USP4/0 одна голка | REF: W9113 | VICRYL фіолетовий 75см M1.5 USP4/0 одна голка
| SH-2 PLUS, тип колюча Taper Point, |  | SH-2 PLUS, тип колюча Taper Point, |  | SH-2 PLUS, тип колюча Taper Point,
| 20мм, 1/2 кола |  | 20мм, 1/2 кола |  | 20мм, 1/2 кола
| ВИРОБНИК: Джонсон енд Джонсон Інтернешнл, |  | ВИРОБНИК: Джонсон енд Джонсон Інтернешнл, |  | ВИРОБНИК: Джонсон енд Джонсон Інтернешнл,
| с/o Юропеан Лоджистік Сентр, Леонардо Да Вінчілаан, |  | с/o Юропеан Лоджистік Сентр, Леонардо Да Вінчілаан, |  | с/o Юропеан Лоджистік Сентр, Леонардо Да Вінчілаан,
| 15, ВЕ-1831 Діегем, Бельгія |  | 15, ВЕ-1831 Діегем, Бельгія |  | 15, ВЕ-1831 Діегем, Бельгія
| УПОВНОВАЖЕНИЙ ПРЕДСТАВНИК В УКРАЇНІ: |  | УПОВНОВАЖЕНИЙ ПРЕДСТАВНИК В УКРАЇНІ: |  | УПОВНОВАЖЕНИЙ ПРЕДСТАВНИК В УКРАЇНІ:
| ТОВ «Джонсон і Джонсон Україна» |  | ТОВ «Джонсон і Джонсон Україна» |  | ТОВ «Джонсон і Джонсон Україна»
| Україна, 02152, м. Київ, пр-т П.Тичини, 1-В, |  | Україна, 02152, м. Київ, пр-т П.Тичини, 1-В, |  | Україна, 02152, м. Київ, пр-т П.Тичини, 1-В,
| тел. (044) 498-08-88 |  | тел. (044) 498-08-88 |  | тел. (044) 498-08-88
UA.TR.039 | Партія (LOT) та термін придатності – дивись на упаковці | UA.TR.039 | Партія (LOT) та термін придатності – дивись на упаковці | UA.TR.039 | Партія (LOT) та термін придатності – дивись на упаковці
| СТЕРИЛЬНО |  | СТЕРИЛЬНО |  | СТЕРИЛЬНО
Застереження: | Перед застосуванням уважно ознайомтесь з інструкцією | Застереження: | Перед застосуванням уважно ознайомтесь з інструкцією | Застереження: | Перед застосуванням уважно ознайомтесь з інструкцією
REF: W9113 | VICRYL фіолетовий 75см M1.5 USP4/0 одна голка | REF: W9113 | VICRYL фіолетовий 75см M1.5 USP4/0 одна голка | REF: W9113 | VICRYL фіолетовий 75см M1.5 USP4/0 одна голка
| SH-2 PLUS, тип колюча Taper Point, |  | SH-2 PLUS, тип колюча Taper Point, |  | SH-2 PLUS, тип колюча Taper Point,
| 20мм, 1/2 кола |  | 20мм, 1/2 кола |  | 20мм, 1/2 кола
| ВИРОБНИК: Джонсон енд Джонсон Інтернешнл, |  | ВИРОБНИК: Джонсон енд Джонсон Інтернешнл, |  | ВИРОБНИК: Джонсон енд Джонсон Інтернешнл,
| с/o Юропеан Лоджистік Сентр, Леонардо Да Вінчілаан, |  | с/o Юропеан Лоджистік Сентр, Леонардо Да Вінчілаан, |  | с/o Юропеан Лоджистік Сентр, Леонардо Да Вінчілаан,
| 15, ВЕ-1831 Діегем, Бельгія |  | 15, ВЕ-1831 Діегем, Бельгія |  | 15, ВЕ-1831 Діегем, Бельгія
| УПОВНОВАЖЕНИЙ ПРЕДСТАВНИК В УКРАЇНІ: |  | УПОВНОВАЖЕНИЙ ПРЕДСТАВНИК В УКРАЇНІ: |  | УПОВНОВАЖЕНИЙ ПРЕДСТАВНИК В УКРАЇНІ:
| ТОВ «Джонсон і Джонсон Україна» |  | ТОВ «Джонсон і Джонсон Україна» |  | ТОВ «Джонсон і Джонсон Україна»
| Україна, 02152, м. Київ, пр-т П.Тичини, 1-В, |  | Україна, 02152, м. Київ, пр-т П.Тичини, 1-В, |  | Україна, 02152, м. Київ, пр-т П.Тичини, 1-В,
| тел. (044) 498-08-88 |  | тел. (044) 498-08-88 |  | тел. (044) 498-08-88
UA.TR.039 | Партія (LOT) та термін придатності – дивись на упаковці | UA.TR.039 | Партія (LOT) та термін придатності – дивись на упаковці | UA.TR.039 | Партія (LOT) та термін придатності – дивись на упаковці
| СТЕРИЛЬНО |  | СТЕРИЛЬНО |  | СТЕРИЛЬНО
Застереження: | Перед застосуванням уважно ознайомтесь з інструкцією | Застереження: | Перед застосуванням уважно ознайомтесь з інструкцією | Застереження: | Перед застосуванням уважно ознайомтесь з інструкцією
REF: W9113 | VICRYL фіолетовий 75см M1.5 USP4/0 одна голка | REF: W9113 | VICRYL фіолетовий 75см M1.5 USP4/0 одна голка | REF: W9113 | VICRYL фіолетовий 75см M1.5 USP4/0 одна голка
| SH-2 PLUS, тип колюча Taper Point, |  | SH-2 PLUS, тип колюча Taper Point, |  | SH-2 PLUS, тип колюча Taper Point,
| 20мм, 1/2 кола |  | 20мм, 1/2 кола |  | 20мм, 1/2 кола
| ВИРОБНИК: Джонсон енд Джонсон Інтернешнл, |  | ВИРОБНИК: Джонсон енд Джонсон Інтернешнл, |  | ВИРОБНИК: Джонсон енд Джонсон Інтернешнл,
| с/o Юропеан Лоджистік Сентр, Леонардо Да Вінчілаан, |  | с/o Юропеан Лоджистік Сентр, Леонардо Да Вінчілаан, |  | с/o Юропеан Лоджистік Сентр, Леонардо Да Вінчілаан,
| 15, ВЕ-1831 Діегем, Бельгія |  | 15, ВЕ-1831 Діегем, Бельгія |  | 15, ВЕ-1831 Діегем, Бельгія
| УПОВНОВАЖЕНИЙ ПРЕДСТАВНИК В УКРАЇНІ: |  | УПОВНОВАЖЕНИЙ ПРЕДСТАВНИК В УКРАЇНІ: |  | УПОВНОВАЖЕНИЙ ПРЕДСТАВНИК В УКРАЇНІ:
| ТОВ «Джонсон і Джонсон Україна» |  | ТОВ «Джонсон і Джонсон Україна» |  | ТОВ «Джонсон і Джонсон Україна»
| Україна, 02152, м. Київ, пр-т П.Тичини, 1-В, |  | Україна, 02152, м. Київ, пр-т П.Тичини, 1-В, |  | Україна, 02152, м. Київ, пр-т П.Тичини, 1-В,
| тел. (044) 498-08-88 |  | тел. (044) 498-08-88 |  | тел. (044) 498-08-88
UA.TR.039 | Партія (LOT) та термін придатності – дивись на упаковці | UA.TR.039 | Партія (LOT) та термін придатності – дивись на упаковці | UA.TR.039 | Партія (LOT) та термін придатності – дивись на упаковці
| СТЕРИЛЬНО |  | СТЕРИЛЬНО |  | СТЕРИЛЬНО
Застереження: | Перед застосуванням уважно ознайомтесь з інструкцією | Застереження: | Перед застосуванням уважно ознайомтесь з інструкцією | Застереження: | Перед застосуванням уважно ознайомтесь з інструкцією
REF: W9113 | VICRYL фіолетовий 75см M1.5 USP4/0 одна голка | REF: W9113 | VICRYL фіолетовий 75см M1.5 USP4/0 одна голка | REF: W9113 | VICRYL фіолетовий 75см M1.5 USP4/0 одна голка
| SH-2 PLUS, тип колюча Taper Point, |  | SH-2 PLUS, тип колюча Taper Point, |  | SH-2 PLUS, тип колюча Taper Point,
| 20мм, 1/2 кола |  | 20мм, 1/2 кола |  | 20мм, 1/2 кола
| ВИРОБНИК: Джонсон енд Джонсон Інтернешнл, |  | ВИРОБНИК: Джонсон енд Джонсон Інтернешнл, |  | ВИРОБНИК: Джонсон енд Джонсон Інтернешнл,
| с/o Юропеан Лоджистік Сентр, Леонардо Да Вінчілаан, |  | с/o Юропеан Лоджистік Сентр, Леонардо Да Вінчілаан, |  | с/o Юропеан Лоджистік Сентр, Леонардо Да Вінчілаан,
| 15, ВЕ-1831 Діегем, Бельгія |  | 15, ВЕ-1831 Діегем, Бельгія |  | 15, ВЕ-1831 Діегем, Бельгія
| УПОВНОВАЖЕНИЙ ПРЕДСТАВНИК В УКРАЇНІ: |  | УПОВНОВАЖЕНИЙ ПРЕДСТАВНИК В УКРАЇНІ: |  | УПОВНОВАЖЕНИЙ ПРЕДСТАВНИК В УКРАЇНІ:
| ТОВ «Джонсон і Джонсон Україна» |  | ТОВ «Джонсон і Джонсон Україна» |  | ТОВ «Джонсон і Джонсон Україна»
| Україна, 02152, м. Київ, пр-т П.Тичини, 1-В, |  | Україна, 02152, м. Київ, пр-т П.Тичини, 1-В, |  | Україна, 02152, м. Київ, пр-т П.Тичини, 1-В,
| тел. (044) 498-08-88 |  | тел. (044) 498-08-88 |  | тел. (044) 498-08-88
UA.TR.039 | Партія (LOT) та термін придатності – дивись на упаковці | UA.TR.039 | Партія (LOT) та термін придатності – дивись на упаковці | UA.TR.039 | Партія (LOT) та термін придатності – дивись на упаковці
| СТЕРИЛЬНО |  | СТЕРИЛЬНО |  | СТЕРИЛЬНО
Застереження: | Перед застосуванням уважно ознайомтесь з інструкцією | Застереження: | Перед застосуванням уважно ознайомтесь з інструкцією | Застереження: | Перед застосуванням уважно ознайомтесь з інструкцією
REF: W9113 | VICRYL фіолетовий 75см M1.5 USP4/0 одна голка | REF: W9113 | VICRYL фіолетовий 75см M1.5 USP4/0 одна голка | REF: W9113 | VICRYL фіолетовий 75см M1.5 USP4/0 одна голка
| SH-2 PLUS, тип колюча Taper Point, |  | SH-2 PLUS, тип колюча Taper Point, |  | SH-2 PLUS, тип колюча Taper Point,
| 20мм, 1/2 кола |  | 20мм, 1/2 кола |  | 20мм, 1/2 кола
| ВИРОБНИК: Джонсон енд Джонсон Інтернешнл, |  | ВИРОБНИК: Джонсон енд Джонсон Інтернешнл, |  | ВИРОБНИК: Джонсон енд Джонсон Інтернешнл,
| с/o Юропеан Лоджистік Сентр, Леонардо Да Вінчілаан, |  | с/o Юропеан Лоджистік Сентр, Леонардо Да Вінчілаан, |  | с/o Юропеан Лоджистік Сентр, Леонардо Да Вінчілаан,
| 15, ВЕ-1831 Діегем, Бельгія |  | 15, ВЕ-1831 Діегем, Бельгія |  | 15, ВЕ-1831 Діегем, Бельгія
| УПОВНОВАЖЕНИЙ ПРЕДСТАВНИК В УКРАЇНІ: |  | УПОВНОВАЖЕНИЙ ПРЕДСТАВНИК В УКРАЇНІ: |  | УПОВНОВАЖЕНИЙ ПРЕДСТАВНИК В УКРАЇНІ:
| ТОВ «Джонсон і Джонсон Україна» |  | ТОВ «Джонсон і Джонсон Україна» |  | ТОВ «Джонсон і Джонсон Україна»
| Україна, 02152, м. Київ, пр-т П.Тичини, 1-В, |  | Україна, 02152, м. Київ, пр-т П.Тичини, 1-В, |  | Україна, 02152, м. Київ, пр-т П.Тичини, 1-В,
| тел. (044) 498-08-88 |  | тел. (044) 498-08-88 |  | тел. (044) 498-08-88
UA.TR.039 | Партія (LOT) та термін придатності – дивись на упаковці | UA.TR.039 | Партія (LOT) та термін придатності – дивись на упаковці | UA.TR.039 | Партія (LOT) та термін придатності – дивись на упаковці
| СТЕРИЛЬНО |  | СТЕРИЛЬНО |  | СТЕРИЛЬНО
Застереження: | Перед застосуванням уважно ознайомтесь з інструкцією | Застереження: | Перед застосуванням уважно ознайомтесь з інструкцією | Застереження: | Перед застосуванням уважно ознайомтесь з інструкцією
REF: W9113 | VICRYL фіолетовий 75см M1.5 USP4/0 одна голка | REF: W9113 | VICRYL фіолетовий 75см M1.5 USP4/0 одна голка | REF: W9113 | VICRYL фіолетовий 75см M1.5 USP4/0 одна голка
| SH-2 PLUS, тип колюча Taper Point, |  | SH-2 PLUS, тип колюча Taper Point, |  | SH-2 PLUS, тип колюча Taper Point,
| 20мм, 1/2 кола |  | 20мм, 1/2 кола |  | 20мм, 1/2 кола
| ВИРОБНИК: Джонсон енд Джонсон Інтернешнл, |  | ВИРОБНИК: Джонсон енд Джонсон Інтернешнл, |  | ВИРОБНИК: Джонсон енд Джонсон Інтернешнл,
| с/o Юропеан Лоджистік Сентр, Леонардо Да Вінчілаан, |  | с/o Юропеан Лоджистік Сентр, Леонардо Да Вінчілаан, |  | с/o Юропеан Лоджистік Сентр, Леонардо Да Вінчілаан,
| 15, ВЕ-1831 Діегем, Бельгія |  | 15, ВЕ-1831 Діегем, Бельгія |  | 15, ВЕ-1831 Діегем, Бельгія
| УПОВНОВАЖЕНИЙ ПРЕДСТАВНИК В УКРАЇНІ: |  | УПОВНОВАЖЕНИЙ ПРЕДСТАВНИК В УКРАЇНІ: |  | УПОВНОВАЖЕНИЙ ПРЕДСТАВНИК В УКРАЇНІ:
| ТОВ «Джонсон і Джонсон Україна» |  | ТОВ «Джонсон і Джонсон Україна» |  | ТОВ «Джонсон і Джонсон Україна»
| Україна, 02152, м. Київ, пр-т П.Тичини, 1-В, |  | Україна, 02152, м. Київ, пр-т П.Тичини, 1-В, |  | Україна, 02152, м. Київ, пр-т П.Тичини, 1-В,
| тел. (044) 498-08-88 |  | тел. (044) 498-08-88 |  | тел. (044) 498-08-88
UA.TR.039 | Партія (LOT) та термін придатності – дивись на упаковці | UA.TR.039 | Партія (LOT) та термін придатності – дивись на упаковці | UA.TR.039 | Партія (LOT) та термін придатності – дивись на упаковці
| СТЕРИЛЬНО |  | СТЕРИЛЬНО |  | СТЕРИЛЬНО
Застереження: | Перед застосуванням уважно ознайомтесь з інструкцією | Застереження: | Перед застосуванням уважно ознайомтесь з інструкцією | Застереження: | Перед застосуванням уважно ознайомтесь з інструкцією
REF: W9113 | VICRYL фіолетовий 75см M1.5 USP4/0 одна голка | REF: W9113 | VICRYL фіолетовий 75см M1.5 USP4/0 одна голка | REF: W9113 | VICRYL фіолетовий 75см M1.5 USP4/0 одна голка
| SH-2 PLUS, тип колюча Taper Point, |  | SH-2 PLUS, тип колюча Taper Point, |  | SH-2 PLUS, тип колюча Taper Point,
| 20мм, 1/2 кола |  | 20мм, 1/2 кола |  | 20мм, 1/2 кола
| ВИРОБНИК: Джонсон енд Джонсон Інтернешнл, |  | ВИРОБНИК: Джонсон енд Джонсон Інтернешнл, |  | ВИРОБНИК: Джонсон енд Джонсон Інтернешнл,
| с/o Юропеан Лоджистік Сентр, Леонардо Да Вінчілаан, |  | с/o Юропеан Лоджистік Сентр, Леонардо Да Вінчілаан, |  | с/o Юропеан Лоджистік Сентр, Леонардо Да Вінчілаан,
| 15, ВЕ-1831 Діегем, Бельгія |  | 15, ВЕ-1831 Діегем, Бельгія |  | 15, ВЕ-1831 Діегем, Бельгія
| УПОВНОВАЖЕНИЙ ПРЕДСТАВНИК В УКРАЇНІ: |  | УПОВНОВАЖЕНИЙ ПРЕДСТАВНИК В УКРАЇНІ: |  | УПОВНОВАЖЕНИЙ ПРЕДСТАВНИК В УКРАЇНІ:
| ТОВ «Джонсон і Джонсон Україна» |  | ТОВ «Джонсон і Джонсон Україна» |  | ТОВ «Джонсон і Джонсон Україна»
| Україна, 02152, м. Київ, пр-т П.Тичини, 1-В, |  | Україна, 02152, м. Київ, пр-т П.Тичини, 1-В, |  | Україна, 02152, м. Київ, пр-т П.Тичини, 1-В,
| тел. (044) 498-08-88 |  | тел. (044) 498-08-88 |  | тел. (044) 498-08-88
UA.TR.039 | Партія (LOT) та термін придатності – дивись на упаковці | UA.TR.039 | Партія (LOT) та термін придатності – дивись на упаковці | UA.TR.039 | Партія (LOT) та термін придатності – дивись на упаковці
| СТЕРИЛЬНО |  | СТЕРИЛЬНО |  | СТЕРИЛЬНО
Застереження: | Перед застосуванням уважно ознайомтесь з інструкцією | Застереження: | Перед застосуванням уважно ознайомтесь з інструкцією | Застереження: | Перед застосуванням уважно ознайомтесь з інструкцією

## W9256T
REF: W9256T | PDS II фіолетовий 90СМ М5 USP2 одна голка СTX, | REF: W9256T | PDS II фіолетовий 90СМ М5 USP2 одна голка СTX, | REF: W9256T | PDS II фіолетовий 90СМ М5 USP2 одна голка СTX,
| тип колюча Taper Point, |  | тип колюча Taper Point, |  | тип колюча Taper Point,
| 48мм, 1/2 кола |  | 48мм, 1/2 кола |  | 48мм, 1/2 кола
| ВИРОБНИК: Джонсон енд Джонсон Інтернешнл, |  | ВИРОБНИК: Джонсон енд Джонсон Інтернешнл, |  | ВИРОБНИК: Джонсон енд Джонсон Інтернешнл,
| с/o Юропеан Лоджистік Сентр, Леонардо Да Вінчілаан, |  | с/o Юропеан Лоджистік Сентр, Леонардо Да Вінчілаан, |  | с/o Юропеан Лоджистік Сентр, Леонардо Да Вінчілаан,
| 15, ВЕ-1831 Діегем, Бельгія |  | 15, ВЕ-1831 Діегем, Бельгія |  | 15, ВЕ-1831 Діегем, Бельгія
| УПОВНОВАЖЕНИЙ ПРЕДСТАВНИК В УКРАЇНІ: |  | УПОВНОВАЖЕНИЙ ПРЕДСТАВНИК В УКРАЇНІ: |  | УПОВНОВАЖЕНИЙ ПРЕДСТАВНИК В УКРАЇНІ:
| ТОВ «Джонсон і Джонсон Україна» |  | ТОВ «Джонсон і Джонсон Україна» |  | ТОВ «Джонсон і Джонсон Україна»
| Україна, 02152, м. Київ, пр-т П.Тичини, 1-В, |  | Україна, 02152, м. Київ, пр-т П.Тичини, 1-В, |  | Україна, 02152, м. Київ, пр-т П.Тичини, 1-В,
| тел. (044) 498-08-88 |  | тел. (044) 498-08-88 |  | тел. (044) 498-08-88
UA.TR.039 | Партія (LOT) та термін придатності – дивись на упаковці | UA.TR.039 | Партія (LOT) та термін придатності – дивись на упаковці | UA.TR.039 | Партія (LOT) та термін придатності – дивись на упаковці
| СТЕРИЛЬНО |  | СТЕРИЛЬНО |  | СТЕРИЛЬНО
Застереження: | Перед застосуванням уважно ознайомтесь з інструкцією | Застереження: | Перед застосуванням уважно ознайомтесь з інструкцією | Застереження: | Перед застосуванням уважно ознайомтесь з інструкцією
REF: W9256T | PDS II фіолетовий 90СМ М5 USP2 одна голка СTX, | REF: W9256T | PDS II фіолетовий 90СМ М5 USP2 одна голка СTX, | REF: W9256T | PDS II фіолетовий 90СМ М5 USP2 одна голка СTX,
| тип колюча Taper Point, |  | тип колюча Taper Point, |  | тип колюча Taper Point,
| 48мм, 1/2 кола |  | 48мм, 1/2 кола |  | 48мм, 1/2 кола
| ВИРОБНИК: Джонсон енд Джонсон Інтернешнл, |  | ВИРОБНИК: Джонсон енд Джонсон Інтернешнл, |  | ВИРОБНИК: Джонсон енд Джонсон Інтернешнл,
| с/o Юропеан Лоджистік Сентр, Леонардо Да Вінчілаан, |  | с/o Юропеан Лоджистік Сентр, Леонардо Да Вінчілаан, |  | с/o Юропеан Лоджистік Сентр, Леонардо Да Вінчілаан,
| 15, ВЕ-1831 Діегем, Бельгія |  | 15, ВЕ-1831 Діегем, Бельгія |  | 15, ВЕ-1831 Діегем, Бельгія
| УПОВНОВАЖЕНИЙ ПРЕДСТАВНИК В УКРАЇНІ: |  | УПОВНОВАЖЕНИЙ ПРЕДСТАВНИК В УКРАЇНІ: |  | УПОВНОВАЖЕНИЙ ПРЕДСТАВНИК В УКРАЇНІ:
| ТОВ «Джонсон і Джонсон Україна» |  | ТОВ «Джонсон і Джонсон Україна» |  | ТОВ «Джонсон і Джонсон Україна»
| Україна, 02152, м. Київ, пр-т П.Тичини, 1-В, |  | Україна, 02152, м. Київ, пр-т П.Тичини, 1-В, |  | Україна, 02152, м. Київ, пр-т П.Тичини, 1-В,
| тел. (044) 498-08-88 |  | тел. (044) 498-08-88 |  | тел. (044) 498-08-88
UA.TR.039 | Партія (LOT) та термін придатності – дивись на упаковці | UA.TR.039 | Партія (LOT) та термін придатності – дивись на упаковці | UA.TR.039 | Партія (LOT) та термін придатності – дивись на упаковці
| СТЕРИЛЬНО |  | СТЕРИЛЬНО |  | СТЕРИЛЬНО
Застереження: | Перед застосуванням уважно ознайомтесь з інструкцією | Застереження: | Перед застосуванням уважно ознайомтесь з інструкцією | Застереження: | Перед застосуванням уважно ознайомтесь з інструкцією
REF: W9256T | PDS II фіолетовий 90СМ М5 USP2 одна голка СTX, | REF: W9256T | PDS II фіолетовий 90СМ М5 USP2 одна голка СTX, | REF: W9256T | PDS II фіолетовий 90СМ М5 USP2 одна голка СTX,
| тип колюча Taper Point, |  | тип колюча Taper Point, |  | тип колюча Taper Point,
| 48мм, 1/2 кола |  | 48мм, 1/2 кола |  | 48мм, 1/2 кола
| ВИРОБНИК: Джонсон енд Джонсон Інтернешнл, |  | ВИРОБНИК: Джонсон енд Джонсон Інтернешнл, |  | ВИРОБНИК: Джонсон енд Джонсон Інтернешнл,
| с/o Юропеан Лоджистік Сентр, Леонардо Да Вінчілаан, |  | с/o Юропеан Лоджистік Сентр, Леонардо Да Вінчілаан, |  | с/o Юропеан Лоджистік Сентр, Леонардо Да Вінчілаан,
| 15, ВЕ-1831 Діегем, Бельгія |  | 15, ВЕ-1831 Діегем, Бельгія |  | 15, ВЕ-1831 Діегем, Бельгія
| УПОВНОВАЖЕНИЙ ПРЕДСТАВНИК В УКРАЇНІ: |  | УПОВНОВАЖЕНИЙ ПРЕДСТАВНИК В УКРАЇНІ: |  | УПОВНОВАЖЕНИЙ ПРЕДСТАВНИК В УКРАЇНІ:
| ТОВ «Джонсон і Джонсон Україна» |  | ТОВ «Джонсон і Джонсон Україна» |  | ТОВ «Джонсон і Джонсон Україна»
| Україна, 02152, м. Київ, пр-т П.Тичини, 1-В, |  | Україна, 02152, м. Київ, пр-т П.Тичини, 1-В, |  | Україна, 02152, м. Київ, пр-т П.Тичини, 1-В,
| тел. (044) 498-08-88 |  | тел. (044) 498-08-88 |  | тел. (044) 498-08-88
UA.TR.039 | Партія (LOT) та термін придатності – дивись на упаковці | UA.TR.039 | Партія (LOT) та термін придатності – дивись на упаковці | UA.TR.039 | Партія (LOT) та термін придатності – дивись на упаковці
| СТЕРИЛЬНО |  | СТЕРИЛЬНО |  | СТЕРИЛЬНО
Застереження: | Перед застосуванням уважно ознайомтесь з інструкцією | Застереження: | Перед застосуванням уважно ознайомтесь з інструкцією | Застереження: | Перед застосуванням уважно ознайомтесь з інструкцією
REF: W9256T | PDS II фіолетовий 90СМ М5 USP2 одна голка СTX, | REF: W9256T | PDS II фіолетовий 90СМ М5 USP2 одна голка СTX, | REF: W9256T | PDS II фіолетовий 90СМ М5 USP2 одна голка СTX,
| тип колюча Taper Point, |  | тип колюча Taper Point, |  | тип колюча Taper Point,
| 48мм, 1/2 кола |  | 48мм, 1/2 кола |  | 48мм, 1/2 кола
| ВИРОБНИК: Джонсон енд Джонсон Інтернешнл, |  | ВИРОБНИК: Джонсон енд Джонсон Інтернешнл, |  | ВИРОБНИК: Джонсон енд Джонсон Інтернешнл,
| с/o Юропеан Лоджистік Сентр, Леонардо Да Вінчілаан, |  | с/o Юропеан Лоджистік Сентр, Леонардо Да Вінчілаан, |  | с/o Юропеан Лоджистік Сентр, Леонардо Да Вінчілаан,
| 15, ВЕ-1831 Діегем, Бельгія |  | 15, ВЕ-1831 Діегем, Бельгія |  | 15, ВЕ-1831 Діегем, Бельгія
| УПОВНОВАЖЕНИЙ ПРЕДСТАВНИК В УКРАЇНІ: |  | УПОВНОВАЖЕНИЙ ПРЕДСТАВНИК В УКРАЇНІ: |  | УПОВНОВАЖЕНИЙ ПРЕДСТАВНИК В УКРАЇНІ:
| ТОВ «Джонсон і Джонсон Україна» |  | ТОВ «Джонсон і Джонсон Україна» |  | ТОВ «Джонсон і Джонсон Україна»
| Україна, 02152, м. Київ, пр-т П.Тичини, 1-В, |  | Україна, 02152, м. Київ, пр-т П.Тичини, 1-В, |  | Україна, 02152, м. Київ, пр-т П.Тичини, 1-В,
| тел. (044) 498-08-88 |  | тел. (044) 498-08-88 |  | тел. (044) 498-08-88
UA.TR.039 | Партія (LOT) та термін придатності – дивись на упаковці | UA.TR.039 | Партія (LOT) та термін придатності – дивись на упаковці | UA.TR.039 | Партія (LOT) та термін придатності – дивись на упаковці
| СТЕРИЛЬНО |  | СТЕРИЛЬНО |  | СТЕРИЛЬНО
Застереження: | Перед застосуванням уважно ознайомтесь з інструкцією | Застереження: | Перед застосуванням уважно ознайомтесь з інструкцією | Застереження: | Перед застосуванням уважно ознайомтесь з інструкцією
REF: W9256T | PDS II фіолетовий 90СМ М5 USP2 одна голка СTX, | REF: W9256T | PDS II фіолетовий 90СМ М5 USP2 одна голка СTX, | REF: W9256T | PDS II фіолетовий 90СМ М5 USP2 одна голка СTX,
| тип колюча Taper Point, |  | тип колюча Taper Point, |  | тип колюча Taper Point,
| 48мм, 1/2 кола |  | 48мм, 1/2 кола |  | 48мм, 1/2 кола
| ВИРОБНИК: Джонсон енд Джонсон Інтернешнл, |  | ВИРОБНИК: Джонсон енд Джонсон Інтернешнл, |  | ВИРОБНИК: Джонсон енд Джонсон Інтернешнл,
| с/o Юропеан Лоджистік Сентр, Леонардо Да Вінчілаан, |  | с/o Юропеан Лоджистік Сентр, Леонардо Да Вінчілаан, |  | с/o Юропеан Лоджистік Сентр, Леонардо Да Вінчілаан,
| 15, ВЕ-1831 Діегем, Бельгія |  | 15, ВЕ-1831 Діегем, Бельгія |  | 15, ВЕ-1831 Діегем, Бельгія
| УПОВНОВАЖЕНИЙ ПРЕДСТАВНИК В УКРАЇНІ: |  | УПОВНОВАЖЕНИЙ ПРЕДСТАВНИК В УКРАЇНІ: |  | УПОВНОВАЖЕНИЙ ПРЕДСТАВНИК В УКРАЇНІ:
| ТОВ «Джонсон і Джонсон Україна» |  | ТОВ «Джонсон і Джонсон Україна» |  | ТОВ «Джонсон і Джонсон Україна»
| Україна, 02152, м. Київ, пр-т П.Тичини, 1-В, |  | Україна, 02152, м. Київ, пр-т П.Тичини, 1-В, |  | Україна, 02152, м. Київ, пр-т П.Тичини, 1-В,
| тел. (044) 498-08-88 |  | тел. (044) 498-08-88 |  | тел. (044) 498-08-88
UA.TR.039 | Партія (LOT) та термін придатності – дивись на упаковці | UA.TR.039 | Партія (LOT) та термін придатності – дивись на упаковці | UA.TR.039 | Партія (LOT) та термін придатності – дивись на упаковці
| СТЕРИЛЬНО |  | СТЕРИЛЬНО |  | СТЕРИЛЬНО
Застереження: | Перед застосуванням уважно ознайомтесь з інструкцією | Застереження: | Перед застосуванням уважно ознайомтесь з інструкцією | Застереження: | Перед застосуванням уважно ознайомтесь з інструкцією
REF: W9256T | PDS II фіолетовий 90СМ М5 USP2 одна голка СTX, | REF: W9256T | PDS II фіолетовий 90СМ М5 USP2 одна голка СTX, | REF: W9256T | PDS II фіолетовий 90СМ М5 USP2 одна голка СTX,
| тип колюча Taper Point, |  | тип колюча Taper Point, |  | тип колюча Taper Point,
| 48мм, 1/2 кола |  | 48мм, 1/2 кола |  | 48мм, 1/2 кола
| ВИРОБНИК: Джонсон енд Джонсон Інтернешнл, |  | ВИРОБНИК: Джонсон енд Джонсон Інтернешнл, |  | ВИРОБНИК: Джонсон енд Джонсон Інтернешнл,
| с/o Юропеан Лоджистік Сентр, Леонардо Да Вінчілаан, |  | с/o Юропеан Лоджистік Сентр, Леонардо Да Вінчілаан, |  | с/o Юропеан Лоджистік Сентр, Леонардо Да Вінчілаан,
| 15, ВЕ-1831 Діегем, Бельгія |  | 15, ВЕ-1831 Діегем, Бельгія |  | 15, ВЕ-1831 Діегем, Бельгія
| УПОВНОВАЖЕНИЙ ПРЕДСТАВНИК В УКРАЇНІ: |  | УПОВНОВАЖЕНИЙ ПРЕДСТАВНИК В УКРАЇНІ: |  | УПОВНОВАЖЕНИЙ ПРЕДСТАВНИК В УКРАЇНІ:
| ТОВ «Джонсон і Джонсон Україна» |  | ТОВ «Джонсон і Джонсон Україна» |  | ТОВ «Джонсон і Джонсон Україна»
| Україна, 02152, м. Київ, пр-т П.Тичини, 1-В, |  | Україна, 02152, м. Київ, пр-т П.Тичини, 1-В, |  | Україна, 02152, м. Київ, пр-т П.Тичини, 1-В,
| тел. (044) 498-08-88 |  | тел. (044) 498-08-88 |  | тел. (044) 498-08-88
UA.TR.039 | Партія (LOT) та термін придатності – дивись на упаковці | UA.TR.039 | Партія (LOT) та термін придатності – дивись на упаковці | UA.TR.039 | Партія (LOT) та термін придатності – дивись на упаковці
| СТЕРИЛЬНО |  | СТЕРИЛЬНО |  | СТЕРИЛЬНО
Застереження: | Перед застосуванням уважно ознайомтесь з інструкцією | Застереження: | Перед застосуванням уважно ознайомтесь з інструкцією | Застереження: | Перед застосуванням уважно ознайомтесь з інструкцією
REF: W9256T | PDS II фіолетовий 90СМ М5 USP2 одна голка СTX, | REF: W9256T | PDS II фіолетовий 90СМ М5 USP2 одна голка СTX, | REF: W9256T | PDS II фіолетовий 90СМ М5 USP2 одна голка СTX,
| тип колюча Taper Point, |  | тип колюча Taper Point, |  | тип колюча Taper Point,
| 48мм, 1/2 кола |  | 48мм, 1/2 кола |  | 48мм, 1/2 кола
| ВИРОБНИК: Джонсон енд Джонсон Інтернешнл, |  | ВИРОБНИК: Джонсон енд Джонсон Інтернешнл, |  | ВИРОБНИК: Джонсон енд Джонсон Інтернешнл,
| с/o Юропеан Лоджистік Сентр, Леонардо Да Вінчілаан, |  | с/o Юропеан Лоджистік Сентр, Леонардо Да Вінчілаан, |  | с/o Юропеан Лоджистік Сентр, Леонардо Да Вінчілаан,
| 15, ВЕ-1831 Діегем, Бельгія |  | 15, ВЕ-1831 Діегем, Бельгія |  | 15, ВЕ-1831 Діегем, Бельгія
| УПОВНОВАЖЕНИЙ ПРЕДСТАВНИК В УКРАЇНІ: |  | УПОВНОВАЖЕНИЙ ПРЕДСТАВНИК В УКРАЇНІ: |  | УПОВНОВАЖЕНИЙ ПРЕДСТАВНИК В УКРАЇНІ:
| ТОВ «Джонсон і Джонсон Україна» |  | ТОВ «Джонсон і Джонсон Україна» |  | ТОВ «Джонсон і Джонсон Україна»
| Україна, 02152, м. Київ, пр-т П.Тичини, 1-В, |  | Україна, 02152, м. Київ, пр-т П.Тичини, 1-В, |  | Україна, 02152, м. Київ, пр-т П.Тичини, 1-В,
| тел. (044) 498-08-88 |  | тел. (044) 498-08-88 |  | тел. (044) 498-08-88
UA.TR.039 | Партія (LOT) та термін придатності – дивись на упаковці | UA.TR.039 | Партія (LOT) та термін придатності – дивись на упаковці | UA.TR.039 | Партія (LOT) та термін придатності – дивись на упаковці
| СТЕРИЛЬНО |  | СТЕРИЛЬНО |  | СТЕРИЛЬНО
Застереження: | Перед застосуванням уважно ознайомтесь з інструкцією | Застереження: | Перед застосуванням уважно ознайомтесь з інструкцією | Застереження: | Перед застосуванням уважно ознайомтесь з інструкцією

## W9262T
REF: W9262T | PDS II фіолетовий 150СМ М4 петля USP1 | REF: W9262T | PDS II фіолетовий 150СМ М4 петля USP1 | REF: W9262T | PDS II фіолетовий 150СМ М4 петля USP1
| одна голка CTX, тип колюча Taper Point, |  | одна голка CTX, тип колюча Taper Point, |  | одна голка CTX, тип колюча Taper Point,
| 48мм, 1/2 кола |  | 48мм, 1/2 кола |  | 48мм, 1/2 кола
| ВИРОБНИК: Етікон, ЛЛС.,475 С Стріт, Гуайнабо, Пуерто |  | ВИРОБНИК: Етікон, ЛЛС.,475 С Стріт, Гуайнабо, Пуерто |  | ВИРОБНИК: Етікон, ЛЛС.,475 С Стріт, Гуайнабо, Пуерто
| Ріко 00969, США |  | Ріко 00969, США |  | Ріко 00969, США
|  |  | 15, ВЕ-1831 Діегем, Бельгія |  | 15, ВЕ-1831 Діегем, Бельгія
| УПОВНОВАЖЕНИЙ ПРЕДСТАВНИК В УКРАЇНІ: |  | УПОВНОВАЖЕНИЙ ПРЕДСТАВНИК В УКРАЇНІ: |  | УПОВНОВАЖЕНИЙ ПРЕДСТАВНИК В УКРАЇНІ:
| ТОВ «Джонсон і Джонсон Україна» |  | ТОВ «Джонсон і Джонсон Україна» |  | ТОВ «Джонсон і Джонсон Україна»
| Україна, 02152, м. Київ, пр-т П.Тичини, 1-В, |  | Україна, 02152, м. Київ, пр-т П.Тичини, 1-В, |  | Україна, 02152, м. Київ, пр-т П.Тичини, 1-В,
| тел. (044) 498-08-88 |  | тел. (044) 498-08-88 |  | тел. (044) 498-08-88
UA.TR.039 | Партія (LOT) та термін придатності – дивись на упаковці | UA.TR.039 | Партія (LOT) та термін придатності – дивись на упаковці | UA.TR.039 | Партія (LOT) та термін придатності – дивись на упаковці
| СТЕРИЛЬНО |  | СТЕРИЛЬНО |  | СТЕРИЛЬНО
Застереження: | Перед застосуванням уважно ознайомтесь з інструкцією | Застереження: | Перед застосуванням уважно ознайомтесь з інструкцією | Застереження: | Перед застосуванням уважно ознайомтесь з інструкцією
REF: W9262T | PDS II фіолетовий 150СМ М4 петля USP1 | REF: W9262T | PDS II фіолетовий 150СМ М4 петля USP1 | REF: W9262T | PDS II фіолетовий 150СМ М4 петля USP1
| одна голка CTX, тип колюча Taper Point, |  | одна голка CTX, тип колюча Taper Point, |  | одна голка CTX, тип колюча Taper Point,
| 48мм, 1/2 кола |  | 48мм, 1/2 кола |  | 48мм, 1/2 кола
| ВИРОБНИК: Етікон, ЛЛС.,475 С Стріт, Гуайнабо, Пуерто |  | ВИРОБНИК: Етікон, ЛЛС.,475 С Стріт, Гуайнабо, Пуерто |  | ВИРОБНИК: Етікон, ЛЛС.,475 С Стріт, Гуайнабо, Пуерто
| Ріко 00969, США |  | Ріко 00969, США |  | Ріко 00969, США
|  |  | 15, ВЕ-1831 Діегем, Бельгія |  | 15, ВЕ-1831 Діегем, Бельгія
| УПОВНОВАЖЕНИЙ ПРЕДСТАВНИК В УКРАЇНІ: |  | УПОВНОВАЖЕНИЙ ПРЕДСТАВНИК В УКРАЇНІ: |  | УПОВНОВАЖЕНИЙ ПРЕДСТАВНИК В УКРАЇНІ:
| ТОВ «Джонсон і Джонсон Україна» |  | ТОВ «Джонсон і Джонсон Україна» |  | ТОВ «Джонсон і Джонсон Україна»
| Україна, 02152, м. Київ, пр-т П.Тичини, 1-В, |  | Україна, 02152, м. Київ, пр-т П.Тичини, 1-В, |  | Україна, 02152, м. Київ, пр-т П.Тичини, 1-В,
| тел. (044) 498-08-88 |  | тел. (044) 498-08-88 |  | тел. (044) 498-08-88
UA.TR.039 | Партія (LOT) та термін придатності – дивись на упаковці | UA.TR.039 | Партія (LOT) та термін придатності – дивись на упаковці | UA.TR.039 | Партія (LOT) та термін придатності – дивись на упаковці
| СТЕРИЛЬНО |  | СТЕРИЛЬНО |  | СТЕРИЛЬНО
Застереження: | Перед застосуванням уважно ознайомтесь з інструкцією | Застереження: | Перед застосуванням уважно ознайомтесь з інструкцією | Застереження: | Перед застосуванням уважно ознайомтесь з інструкцією
REF: W9262T | PDS II фіолетовий 150СМ М4 петля USP1 | REF: W9262T | PDS II фіолетовий 150СМ М4 петля USP1 | REF: W9262T | PDS II фіолетовий 150СМ М4 петля USP1
| одна голка CTX, тип колюча Taper Point, |  | одна голка CTX, тип колюча Taper Point, |  | одна голка CTX, тип колюча Taper Point,
| 48мм, 1/2 кола |  | 48мм, 1/2 кола |  | 48мм, 1/2 кола
| ВИРОБНИК: Етікон, ЛЛС.,475 С Стріт, Гуайнабо, Пуерто |  | ВИРОБНИК: Етікон, ЛЛС.,475 С Стріт, Гуайнабо, Пуерто |  | ВИРОБНИК: Етікон, ЛЛС.,475 С Стріт, Гуайнабо, Пуерто
| Ріко 00969, США |  | Ріко 00969, США |  | Ріко 00969, США
|  |  | 15, ВЕ-1831 Діегем, Бельгія |  | 15, ВЕ-1831 Діегем, Бельгія
| УПОВНОВАЖЕНИЙ ПРЕДСТАВНИК В УКРАЇНІ: |  | УПОВНОВАЖЕНИЙ ПРЕДСТАВНИК В УКРАЇНІ: |  | УПОВНОВАЖЕНИЙ ПРЕДСТАВНИК В УКРАЇНІ:
| ТОВ «Джонсон і Джонсон Україна» |  | ТОВ «Джонсон і Джонсон Україна» |  | ТОВ «Джонсон і Джонсон Україна»
| Україна, 02152, м. Київ, пр-т П.Тичини, 1-В, |  | Україна, 02152, м. Київ, пр-т П.Тичини, 1-В, |  | Україна, 02152, м. Київ, пр-т П.Тичини, 1-В,
| тел. (044) 498-08-88 |  | тел. (044) 498-08-88 |  | тел. (044) 498-08-88
UA.TR.039 | Партія (LOT) та термін придатності – дивись на упаковці | UA.TR.039 | Партія (LOT) та термін придатності – дивись на упаковці | UA.TR.039 | Партія (LOT) та термін придатності – дивись на упаковці
| СТЕРИЛЬНО |  | СТЕРИЛЬНО |  | СТЕРИЛЬНО
Застереження: | Перед застосуванням уважно ознайомтесь з інструкцією | Застереження: | Перед застосуванням уважно ознайомтесь з інструкцією | Застереження: | Перед застосуванням уважно ознайомтесь з інструкцією
REF: W9262T | PDS II фіолетовий 150СМ М4 петля USP1 | REF: W9262T | PDS II фіолетовий 150СМ М4 петля USP1 | REF: W9262T | PDS II фіолетовий 150СМ М4 петля USP1
| одна голка CTX, тип колюча Taper Point, |  | одна голка CTX, тип колюча Taper Point, |  | одна голка CTX, тип колюча Taper Point,
| 48мм, 1/2 кола |  | 48мм, 1/2 кола |  | 48мм, 1/2 кола
| ВИРОБНИК: Етікон, ЛЛС.,475 С Стріт, Гуайнабо, Пуерто |  | ВИРОБНИК: Етікон, ЛЛС.,475 С Стріт, Гуайнабо, Пуерто |  | ВИРОБНИК: Етікон, ЛЛС.,475 С Стріт, Гуайнабо, Пуерто
| Ріко 00969, США |  | Ріко 00969, США |  | Ріко 00969, США
|  |  | 15, ВЕ-1831 Діегем, Бельгія |  | 15, ВЕ-1831 Діегем, Бельгія
| УПОВНОВАЖЕНИЙ ПРЕДСТАВНИК В УКРАЇНІ: |  | УПОВНОВАЖЕНИЙ ПРЕДСТАВНИК В УКРАЇНІ: |  | УПОВНОВАЖЕНИЙ ПРЕДСТАВНИК В УКРАЇНІ:
| ТОВ «Джонсон і Джонсон Україна» |  | ТОВ «Джонсон і Джонсон Україна» |  | ТОВ «Джонсон і Джонсон Україна»
| Україна, 02152, м. Київ, пр-т П.Тичини, 1-В, |  | Україна, 02152, м. Київ, пр-т П.Тичини, 1-В, |  | Україна, 02152, м. Київ, пр-т П.Тичини, 1-В,
| тел. (044) 498-08-88 |  | тел. (044) 498-08-88 |  | тел. (044) 498-08-88
UA.TR.039 | Партія (LOT) та термін придатності – дивись на упаковці | UA.TR.039 | Партія (LOT) та термін придатності – дивись на упаковці | UA.TR.039 | Партія (LOT) та термін придатності – дивись на упаковці
| СТЕРИЛЬНО |  | СТЕРИЛЬНО |  | СТЕРИЛЬНО
Застереження: | Перед застосуванням уважно ознайомтесь з інструкцією | Застереження: | Перед застосуванням уважно ознайомтесь з інструкцією | Застереження: | Перед застосуванням уважно ознайомтесь з інструкцією
REF: W9262T | PDS II фіолетовий 150СМ М4 петля USP1 | REF: W9262T | PDS II фіолетовий 150СМ М4 петля USP1 | REF: W9262T | PDS II фіолетовий 150СМ М4 петля USP1
| одна голка CTX, тип колюча Taper Point, |  | одна голка CTX, тип колюча Taper Point, |  | одна голка CTX, тип колюча Taper Point,
| 48мм, 1/2 кола |  | 48мм, 1/2 кола |  | 48мм, 1/2 кола
| ВИРОБНИК: Етікон, ЛЛС.,475 С Стріт, Гуайнабо, Пуерто |  | ВИРОБНИК: Етікон, ЛЛС.,475 С Стріт, Гуайнабо, Пуерто |  | ВИРОБНИК: Етікон, ЛЛС.,475 С Стріт, Гуайнабо, Пуерто
| Ріко 00969, США |  | Ріко 00969, США |  | Ріко 00969, США
|  |  | 15, ВЕ-1831 Діегем, Бельгія |  | 15, ВЕ-1831 Діегем, Бельгія
| УПОВНОВАЖЕНИЙ ПРЕДСТАВНИК В УКРАЇНІ: |  | УПОВНОВАЖЕНИЙ ПРЕДСТАВНИК В УКРАЇНІ: |  | УПОВНОВАЖЕНИЙ ПРЕДСТАВНИК В УКРАЇНІ:
| ТОВ «Джонсон і Джонсон Україна» |  | ТОВ «Джонсон і Джонсон Україна» |  | ТОВ «Джонсон і Джонсон Україна»
| Україна, 02152, м. Київ, пр-т П.Тичини, 1-В, |  | Україна, 02152, м. Київ, пр-т П.Тичини, 1-В, |  | Україна, 02152, м. Київ, пр-т П.Тичини, 1-В,
| тел. (044) 498-08-88 |  | тел. (044) 498-08-88 |  | тел. (044) 498-08-88
UA.TR.039 | Партія (LOT) та термін придатності – дивись на упаковці | UA.TR.039 | Партія (LOT) та термін придатності – дивись на упаковці | UA.TR.039 | Партія (LOT) та термін придатності – дивись на упаковці
| СТЕРИЛЬНО |  | СТЕРИЛЬНО |  | СТЕРИЛЬНО
Застереження: | Перед застосуванням уважно ознайомтесь з інструкцією | Застереження: | Перед застосуванням уважно ознайомтесь з інструкцією | Застереження: | Перед застосуванням уважно ознайомтесь з інструкцією
REF: W9262T | PDS II фіолетовий 150СМ М4 петля USP1 | REF: W9262T | PDS II фіолетовий 150СМ М4 петля USP1 | REF: W9262T | PDS II фіолетовий 150СМ М4 петля USP1
| одна голка CTX, тип колюча Taper Point, |  | одна голка CTX, тип колюча Taper Point, |  | одна голка CTX, тип колюча Taper Point,
| 48мм, 1/2 кола |  | 48мм, 1/2 кола |  | 48мм, 1/2 кола
| ВИРОБНИК: Етікон, ЛЛС.,475 С Стріт, Гуайнабо, Пуерто |  | ВИРОБНИК: Етікон, ЛЛС.,475 С Стріт, Гуайнабо, Пуерто |  | ВИРОБНИК: Етікон, ЛЛС.,475 С Стріт, Гуайнабо, Пуерто
| Ріко 00969, США |  | Ріко 00969, США |  | Ріко 00969, США
|  |  | 15, ВЕ-1831 Діегем, Бельгія |  | 15, ВЕ-1831 Діегем, Бельгія
| УПОВНОВАЖЕНИЙ ПРЕДСТАВНИК В УКРАЇНІ: |  | УПОВНОВАЖЕНИЙ ПРЕДСТАВНИК В УКРАЇНІ: |  | УПОВНОВАЖЕНИЙ ПРЕДСТАВНИК В УКРАЇНІ:
| ТОВ «Джонсон і Джонсон Україна» |  | ТОВ «Джонсон і Джонсон Україна» |  | ТОВ «Джонсон і Джонсон Україна»
| Україна, 02152, м. Київ, пр-т П.Тичини, 1-В, |  | Україна, 02152, м. Київ, пр-т П.Тичини, 1-В, |  | Україна, 02152, м. Київ, пр-т П.Тичини, 1-В,
| тел. (044) 498-08-88 |  | тел. (044) 498-08-88 |  | тел. (044) 498-08-88
UA.TR.039 | Партія (LOT) та термін придатності – дивись на упаковці | UA.TR.039 | Партія (LOT) та термін придатності – дивись на упаковці | UA.TR.039 | Партія (LOT) та термін придатності – дивись на упаковці
| СТЕРИЛЬНО |  | СТЕРИЛЬНО |  | СТЕРИЛЬНО
Застереження: | Перед застосуванням уважно ознайомтесь з інструкцією | Застереження: | Перед застосуванням уважно ознайомтесь з інструкцією | Застереження: | Перед застосуванням уважно ознайомтесь з інструкцією
REF: W9262T | PDS II фіолетовий 150СМ М4 петля USP1 | REF: W9262T | PDS II фіолетовий 150СМ М4 петля USP1 | REF: W9262T | PDS II фіолетовий 150СМ М4 петля USP1
| одна голка CTX, тип колюча Taper Point, |  | одна голка CTX, тип колюча Taper Point, |  | одна голка CTX, тип колюча Taper Point,
| 48мм, 1/2 кола |  | 48мм, 1/2 кола |  | 48мм, 1/2 кола
| ВИРОБНИК: Етікон, ЛЛС.,475 С Стріт, Гуайнабо, Пуерто |  | ВИРОБНИК: Етікон, ЛЛС.,475 С Стріт, Гуайнабо, Пуерто |  | ВИРОБНИК: Етікон, ЛЛС.,475 С Стріт, Гуайнабо, Пуерто
| Ріко 00969, США |  | Ріко 00969, США |  | Ріко 00969, США
|  |  | 15, ВЕ-1831 Діегем, Бельгія |  | 15, ВЕ-1831 Діегем, Бельгія
| УПОВНОВАЖЕНИЙ ПРЕДСТАВНИК В УКРАЇНІ: |  | УПОВНОВАЖЕНИЙ ПРЕДСТАВНИК В УКРАЇНІ: |  | УПОВНОВАЖЕНИЙ ПРЕДСТАВНИК В УКРАЇНІ:
| ТОВ «Джонсон і Джонсон Україна» |  | ТОВ «Джонсон і Джонсон Україна» |  | ТОВ «Джонсон і Джонсон Україна»
| Україна, 02152, м. Київ, пр-т П.Тичини, 1-В, |  | Україна, 02152, м. Київ, пр-т П.Тичини, 1-В, |  | Україна, 02152, м. Київ, пр-т П.Тичини, 1-В,
| тел. (044) 498-08-88 |  | тел. (044) 498-08-88 |  | тел. (044) 498-08-88
UA.TR.039 | Партія (LOT) та термін придатності – дивись на упаковці | UA.TR.039 | Партія (LOT) та термін придатності – дивись на упаковці | UA.TR.039 | Партія (LOT) та термін придатності – дивись на упаковці
| СТЕРИЛЬНО |  | СТЕРИЛЬНО |  | СТЕРИЛЬНО
Застереження: | Перед застосуванням уважно ознайомтесь з інструкцією | Застереження: | Перед застосуванням уважно ознайомтесь з інструкцією | Застереження: | Перед застосуванням уважно ознайомтесь з інструкцією
REF: W9262T | PDS II фіолетовий 150СМ М4 петля USP1 | REF: W9262T | PDS II фіолетовий 150СМ М4 петля USP1 | REF: W9262T | PDS II фіолетовий 150СМ М4 петля USP1
| одна голка CTX, тип колюча Taper Point, |  | одна голка CTX, тип колюча Taper Point, |  | одна голка CTX, тип колюча Taper Point,
| 48мм, 1/2 кола |  | 48мм, 1/2 кола |  | 48мм, 1/2 кола
| ВИРОБНИК: Етікон, ЛЛС.,475 С Стріт, Гуайнабо, Пуерто |  | ВИРОБНИК: Етікон, ЛЛС.,475 С Стріт, Гуайнабо, Пуерто |  | ВИРОБНИК: Етікон, ЛЛС.,475 С Стріт, Гуайнабо, Пуерто
| Ріко 00969, США |  | Ріко 00969, США |  | Ріко 00969, США
|  |  | 15, ВЕ-1831 Діегем, Бельгія |  | 15, ВЕ-1831 Діегем, Бельгія
| УПОВНОВАЖЕНИЙ ПРЕДСТАВНИК В УКРАЇНІ: |  | УПОВНОВАЖЕНИЙ ПРЕДСТАВНИК В УКРАЇНІ: |  | УПОВНОВАЖЕНИЙ ПРЕДСТАВНИК В УКРАЇНІ:
| ТОВ «Джонсон і Джонсон Україна» |  | ТОВ «Джонсон і Джонсон Україна» |  | ТОВ «Джонсон і Джонсон Україна»
| Україна, 02152, м. Київ, пр-т П.Тичини, 1-В, |  | Україна, 02152, м. Київ, пр-т П.Тичини, 1-В, |  | Україна, 02152, м. Київ, пр-т П.Тичини, 1-В,
| тел. (044) 498-08-88 |  | тел. (044) 498-08-88 |  | тел. (044) 498-08-88
UA.TR.039 | Партія (LOT) та термін придатності – дивись на упаковці | UA.TR.039 | Партія (LOT) та термін придатності – дивись на упаковці | UA.TR.039 | Партія (LOT) та термін придатності – дивись на упаковці
| СТЕРИЛЬНО |  | СТЕРИЛЬНО |  | СТЕРИЛЬНО
Застереження: | Перед застосуванням уважно ознайомтесь з інструкцією | Застереження: | Перед застосуванням уважно ознайомтесь з інструкцією | Застереження: | Перед застосуванням уважно ознайомтесь з інструкцією

## W9125H
REF: W9125H | PDS II фіолетовий 70СМ М3 USP2/0 одна голка SH, | REF: W9125H | PDS II фіолетовий 70СМ М3 USP2/0 одна голка SH, | REF: W9125H | PDS II фіолетовий 70СМ М3 USP2/0 одна голка SH,
| тип колюча Taper Point, |  | тип колюча Taper Point, |  | тип колюча Taper Point,
| 26мм,1/2 кола |  | 26мм,1/2 кола |  | 26мм,1/2 кола
| ВИРОБНИК: Етікон, ЛЛС.,475 С Стріт, Гуайнабо, Пуерто |  | ВИРОБНИК: Етікон, ЛЛС.,475 С Стріт, Гуайнабо, Пуерто |  | ВИРОБНИК: Етікон, ЛЛС.,475 С Стріт, Гуайнабо, Пуерто
| Ріко 00969, США |  | Ріко 00969, США |  | Ріко 00969, США
| УПОВНОВАЖЕНИЙ ПРЕДСТАВНИК В УКРАЇНІ: |  | УПОВНОВАЖЕНИЙ ПРЕДСТАВНИК В УКРАЇНІ: |  | УПОВНОВАЖЕНИЙ ПРЕДСТАВНИК В УКРАЇНІ:
| ТОВ «Джонсон і Джонсон Україна» |  | ТОВ «Джонсон і Джонсон Україна» |  | ТОВ «Джонсон і Джонсон Україна»
| Україна, 02152, м. Київ, пр-т П.Тичини, 1-В, |  | Україна, 02152, м. Київ, пр-т П.Тичини, 1-В, |  | Україна, 02152, м. Київ, пр-т П.Тичини, 1-В,
| тел. (044) 498-08-88 |  | тел. (044) 498-08-88 |  | тел. (044) 498-08-88
UA.TR.039 | Партія (LOT) та термін придатності – дивись на упаковці | UA.TR.039 | Партія (LOT) та термін придатності – дивись на упаковці | UA.TR.039 | Партія (LOT) та термін придатності – дивись на упаковці
| СТЕРИЛЬНО |  | СТЕРИЛЬНО |  | СТЕРИЛЬНО
Застереження: | Перед застосуванням уважно ознайомтесь з інструкцією | Застереження: | Перед застосуванням уважно ознайомтесь з інструкцією | Застереження: | Перед застосуванням уважно ознайомтесь з інструкцією
REF: W9125H | PDS II фіолетовий 70СМ М3 USP2/0 одна голка SH, | REF: W9125H | PDS II фіолетовий 70СМ М3 USP2/0 одна голка SH, | REF: W9125H | PDS II фіолетовий 70СМ М3 USP2/0 одна голка SH,
| тип колюча Taper Point, |  | тип колюча Taper Point, |  | тип колюча Taper Point,
| 26мм,1/2 кола |  | 26мм,1/2 кола |  | 26мм,1/2 кола
| ВИРОБНИК: Етікон, ЛЛС.,475 С Стріт, Гуайнабо, Пуерто |  | ВИРОБНИК: Етікон, ЛЛС.,475 С Стріт, Гуайнабо, Пуерто |  | ВИРОБНИК: Етікон, ЛЛС.,475 С Стріт, Гуайнабо, Пуерто
| Ріко 00969, США |  | Ріко 00969, США |  | Ріко 00969, США
| УПОВНОВАЖЕНИЙ ПРЕДСТАВНИК В УКРАЇНІ: |  | УПОВНОВАЖЕНИЙ ПРЕДСТАВНИК В УКРАЇНІ: |  | УПОВНОВАЖЕНИЙ ПРЕДСТАВНИК В УКРАЇНІ:
| ТОВ «Джонсон і Джонсон Україна» |  | ТОВ «Джонсон і Джонсон Україна» |  | ТОВ «Джонсон і Джонсон Україна»
| Україна, 02152, м. Київ, пр-т П.Тичини, 1-В, |  | Україна, 02152, м. Київ, пр-т П.Тичини, 1-В, |  | Україна, 02152, м. Київ, пр-т П.Тичини, 1-В,
| тел. (044) 498-08-88 |  | тел. (044) 498-08-88 |  | тел. (044) 498-08-88
UA.TR.039 | Партія (LOT) та термін придатності – дивись на упаковці | UA.TR.039 | Партія (LOT) та термін придатності – дивись на упаковці | UA.TR.039 | Партія (LOT) та термін придатності – дивись на упаковці
| СТЕРИЛЬНО |  | СТЕРИЛЬНО |  | СТЕРИЛЬНО
Застереження: | Перед застосуванням уважно ознайомтесь з інструкцією | Застереження: | Перед застосуванням уважно ознайомтесь з інструкцією | Застереження: | Перед застосуванням уважно ознайомтесь з інструкцією
REF: W9125H | PDS II фіолетовий 70СМ М3 USP2/0 одна голка SH, | REF: W9125H | PDS II фіолетовий 70СМ М3 USP2/0 одна голка SH, | REF: W9125H | PDS II фіолетовий 70СМ М3 USP2/0 одна голка SH,
| тип колюча Taper Point, |  | тип колюча Taper Point, |  | тип колюча Taper Point,
| 26мм,1/2 кола |  | 26мм,1/2 кола |  | 26мм,1/2 кола
| ВИРОБНИК: Етікон, ЛЛС.,475 С Стріт, Гуайнабо, Пуерто |  | ВИРОБНИК: Етікон, ЛЛС.,475 С Стріт, Гуайнабо, Пуерто |  | ВИРОБНИК: Етікон, ЛЛС.,475 С Стріт, Гуайнабо, Пуерто
| Ріко 00969, США |  | Ріко 00969, США |  | Ріко 00969, США
| УПОВНОВАЖЕНИЙ ПРЕДСТАВНИК В УКРАЇНІ: |  | УПОВНОВАЖЕНИЙ ПРЕДСТАВНИК В УКРАЇНІ: |  | УПОВНОВАЖЕНИЙ ПРЕДСТАВНИК В УКРАЇНІ:
| ТОВ «Джонсон і Джонсон Україна» |  | ТОВ «Джонсон і Джонсон Україна» |  | ТОВ «Джонсон і Джонсон Україна»
| Україна, 02152, м. Київ, пр-т П.Тичини, 1-В, |  | Україна, 02152, м. Київ, пр-т П.Тичини, 1-В, |  | Україна, 02152, м. Київ, пр-т П.Тичини, 1-В,
| тел. (044) 498-08-88 |  | тел. (044) 498-08-88 |  | тел. (044) 498-08-88
UA.TR.039 | Партія (LOT) та термін придатності – дивись на упаковці | UA.TR.039 | Партія (LOT) та термін придатності – дивись на упаковці | UA.TR.039 | Партія (LOT) та термін придатності – дивись на упаковці
| СТЕРИЛЬНО |  | СТЕРИЛЬНО |  | СТЕРИЛЬНО
Застереження: | Перед застосуванням уважно ознайомтесь з інструкцією | Застереження: | Перед застосуванням уважно ознайомтесь з інструкцією | Застереження: | Перед застосуванням уважно ознайомтесь з інструкцією
REF: W9125H | PDS II фіолетовий 70СМ М3 USP2/0 одна голка SH, | REF: W9125H | PDS II фіолетовий 70СМ М3 USP2/0 одна голка SH, | REF: W9125H | PDS II фіолетовий 70СМ М3 USP2/0 одна голка SH,
| тип колюча Taper Point, |  | тип колюча Taper Point, |  | тип колюча Taper Point,
| 26мм,1/2 кола |  | 26мм,1/2 кола |  | 26мм,1/2 кола
| ВИРОБНИК: Етікон, ЛЛС.,475 С Стріт, Гуайнабо, Пуерто |  | ВИРОБНИК: Етікон, ЛЛС.,475 С Стріт, Гуайнабо, Пуерто |  | ВИРОБНИК: Етікон, ЛЛС.,475 С Стріт, Гуайнабо, Пуерто
| Ріко 00969, США |  | Ріко 00969, США |  | Ріко 00969, США
| УПОВНОВАЖЕНИЙ ПРЕДСТАВНИК В УКРАЇНІ: |  | УПОВНОВАЖЕНИЙ ПРЕДСТАВНИК В УКРАЇНІ: |  | УПОВНОВАЖЕНИЙ ПРЕДСТАВНИК В УКРАЇНІ:
| ТОВ «Джонсон і Джонсон Україна» |  | ТОВ «Джонсон і Джонсон Україна» |  | ТОВ «Джонсон і Джонсон Україна»
| Україна, 02152, м. Київ, пр-т П.Тичини, 1-В, |  | Україна, 02152, м. Київ, пр-т П.Тичини, 1-В, |  | Україна, 02152, м. Київ, пр-т П.Тичини, 1-В,
| тел. (044) 498-08-88 |  | тел. (044) 498-08-88 |  | тел. (044) 498-08-88
UA.TR.039 | Партія (LOT) та термін придатності – дивись на упаковці | UA.TR.039 | Партія (LOT) та термін придатності – дивись на упаковці | UA.TR.039 | Партія (LOT) та термін придатності – дивись на упаковці
| СТЕРИЛЬНО |  | СТЕРИЛЬНО |  | СТЕРИЛЬНО
Застереження: | Перед застосуванням уважно ознайомтесь з інструкцією | Застереження: | Перед застосуванням уважно ознайомтесь з інструкцією | Застереження: | Перед застосуванням уважно ознайомтесь з інструкцією
REF: W9125H | PDS II фіолетовий 70СМ М3 USP2/0 одна голка SH, | REF: W9125H | PDS II фіолетовий 70СМ М3 USP2/0 одна голка SH, | REF: W9125H | PDS II фіолетовий 70СМ М3 USP2/0 одна голка SH,
| тип колюча Taper Point, |  | тип колюча Taper Point, |  | тип колюча Taper Point,
| 26мм,1/2 кола |  | 26мм,1/2 кола |  | 26мм,1/2 кола
| ВИРОБНИК: Етікон, ЛЛС.,475 С Стріт, Гуайнабо, Пуерто |  | ВИРОБНИК: Етікон, ЛЛС.,475 С Стріт, Гуайнабо, Пуерто |  | ВИРОБНИК: Етікон, ЛЛС.,475 С Стріт, Гуайнабо, Пуерто
| Ріко 00969, США |  | Ріко 00969, США |  | Ріко 00969, США
| УПОВНОВАЖЕНИЙ ПРЕДСТАВНИК В УКРАЇНІ: |  | УПОВНОВАЖЕНИЙ ПРЕДСТАВНИК В УКРАЇНІ: |  | УПОВНОВАЖЕНИЙ ПРЕДСТАВНИК В УКРАЇНІ:
| ТОВ «Джонсон і Джонсон Україна» |  | ТОВ «Джонсон і Джонсон Україна» |  | ТОВ «Джонсон і Джонсон Україна»
| Україна, 02152, м. Київ, пр-т П.Тичини, 1-В, |  | Україна, 02152, м. Київ, пр-т П.Тичини, 1-В, |  | Україна, 02152, м. Київ, пр-т П.Тичини, 1-В,
| тел. (044) 498-08-88 |  | тел. (044) 498-08-88 |  | тел. (044) 498-08-88
UA.TR.039 | Партія (LOT) та термін придатності – дивись на упаковці | UA.TR.039 | Партія (LOT) та термін придатності – дивись на упаковці | UA.TR.039 | Партія (LOT) та термін придатності – дивись на упаковці
| СТЕРИЛЬНО |  | СТЕРИЛЬНО |  | СТЕРИЛЬНО
Застереження: | Перед застосуванням уважно ознайомтесь з інструкцією | Застереження: | Перед застосуванням уважно ознайомтесь з інструкцією | Застереження: | Перед застосуванням уважно ознайомтесь з інструкцією
REF: W9125H | PDS II фіолетовий 70СМ М3 USP2/0 одна голка SH, | REF: W9125H | PDS II фіолетовий 70СМ М3 USP2/0 одна голка SH, | REF: W9125H | PDS II фіолетовий 70СМ М3 USP2/0 одна голка SH,
| тип колюча Taper Point, |  | тип колюча Taper Point, |  | тип колюча Taper Point,
| 26мм,1/2 кола |  | 26мм,1/2 кола |  | 26мм,1/2 кола
| ВИРОБНИК: Етікон, ЛЛС.,475 С Стріт, Гуайнабо, Пуерто |  | ВИРОБНИК: Етікон, ЛЛС.,475 С Стріт, Гуайнабо, Пуерто |  | ВИРОБНИК: Етікон, ЛЛС.,475 С Стріт, Гуайнабо, Пуерто
| Ріко 00969, США |  | Ріко 00969, США |  | Ріко 00969, США
| УПОВНОВАЖЕНИЙ ПРЕДСТАВНИК В УКРАЇНІ: |  | УПОВНОВАЖЕНИЙ ПРЕДСТАВНИК В УКРАЇНІ: |  | УПОВНОВАЖЕНИЙ ПРЕДСТАВНИК В УКРАЇНІ:
| ТОВ «Джонсон і Джонсон Україна» |  | ТОВ «Джонсон і Джонсон Україна» |  | ТОВ «Джонсон і Джонсон Україна»
| Україна, 02152, м. Київ, пр-т П.Тичини, 1-В, |  | Україна, 02152, м. Київ, пр-т П.Тичини, 1-В, |  | Україна, 02152, м. Київ, пр-т П.Тичини, 1-В,
| тел. (044) 498-08-88 |  | тел. (044) 498-08-88 |  | тел. (044) 498-08-88
UA.TR.039 | Партія (LOT) та термін придатності – дивись на упаковці | UA.TR.039 | Партія (LOT) та термін придатності – дивись на упаковці | UA.TR.039 | Партія (LOT) та термін придатності – дивись на упаковці
| СТЕРИЛЬНО |  | СТЕРИЛЬНО |  | СТЕРИЛЬНО
Застереження: | Перед застосуванням уважно ознайомтесь з інструкцією | Застереження: | Перед застосуванням уважно ознайомтесь з інструкцією | Застереження: | Перед застосуванням уважно ознайомтесь з інструкцією
REF: W9125H | PDS II фіолетовий 70СМ М3 USP2/0 одна голка SH, | REF: W9125H | PDS II фіолетовий 70СМ М3 USP2/0 одна голка SH, | REF: W9125H | PDS II фіолетовий 70СМ М3 USP2/0 одна голка SH,
| тип колюча Taper Point, |  | тип колюча Taper Point, |  | тип колюча Taper Point,
| 26мм,1/2 кола |  | 26мм,1/2 кола |  | 26мм,1/2 кола
| ВИРОБНИК: Етікон, ЛЛС.,475 С Стріт, Гуайнабо, Пуерто |  | ВИРОБНИК: Етікон, ЛЛС.,475 С Стріт, Гуайнабо, Пуерто |  | ВИРОБНИК: Етікон, ЛЛС.,475 С Стріт, Гуайнабо, Пуерто
| Ріко 00969, США |  | Ріко 00969, США |  | Ріко 00969, США
| УПОВНОВАЖЕНИЙ ПРЕДСТАВНИК В УКРАЇНІ: |  | УПОВНОВАЖЕНИЙ ПРЕДСТАВНИК В УКРАЇНІ: |  | УПОВНОВАЖЕНИЙ ПРЕДСТАВНИК В УКРАЇНІ:
| ТОВ «Джонсон і Джонсон Україна» |  | ТОВ «Джонсон і Джонсон Україна» |  | ТОВ «Джонсон і Джонсон Україна»
| Україна, 02152, м. Київ, пр-т П.Тичини, 1-В, |  | Україна, 02152, м. Київ, пр-т П.Тичини, 1-В, |  | Україна, 02152, м. Київ, пр-т П.Тичини, 1-В,
| тел. (044) 498-08-88 |  | тел. (044) 498-08-88 |  | тел. (044) 498-08-88
UA.TR.039 | Партія (LOT) та термін придатності – дивись на упаковці | UA.TR.039 | Партія (LOT) та термін придатності – дивись на упаковці | UA.TR.039 | Партія (LOT) та термін придатності – дивись на упаковці
| СТЕРИЛЬНО |  | СТЕРИЛЬНО |  | СТЕРИЛЬНО
Застереження: | Перед застосуванням уважно ознайомтесь з інструкцією | Застереження: | Перед застосуванням уважно ознайомтесь з інструкцією | Застереження: | Перед застосуванням уважно ознайомтесь з інструкцією
REF: W9125H | PDS II фіолетовий 70СМ М3 USP2/0 одна голка SH, | REF: W9125H | PDS II фіолетовий 70СМ М3 USP2/0 одна голка SH, | REF: W9125H | PDS II фіолетовий 70СМ М3 USP2/0 одна голка SH,
| тип колюча Taper Point, |  | тип колюча Taper Point, |  | тип колюча Taper Point,
| 26мм,1/2 кола |  | 26мм,1/2 кола |  | 26мм,1/2 кола
| ВИРОБНИК: Етікон, ЛЛС.,475 С Стріт, Гуайнабо, Пуерто |  | ВИРОБНИК: Етікон, ЛЛС.,475 С Стріт, Гуайнабо, Пуерто |  | ВИРОБНИК: Етікон, ЛЛС.,475 С Стріт, Гуайнабо, Пуерто
| Ріко 00969, США |  | Ріко 00969, США |  | Ріко 00969, США
| УПОВНОВАЖЕНИЙ ПРЕДСТАВНИК В УКРАЇНІ: |  | УПОВНОВАЖЕНИЙ ПРЕДСТАВНИК В УКРАЇНІ: |  | УПОВНОВАЖЕНИЙ ПРЕДСТАВНИК В УКРАЇНІ:
| ТОВ «Джонсон і Джонсон Україна» |  | ТОВ «Джонсон і Джонсон Україна» |  | ТОВ «Джонсон і Джонсон Україна»
| Україна, 02152, м. Київ, пр-т П.Тичини, 1-В, |  | Україна, 02152, м. Київ, пр-т П.Тичини, 1-В, |  | Україна, 02152, м. Київ, пр-т П.Тичини, 1-В,
| тел. (044) 498-08-88 |  | тел. (044) 498-08-88 |  | тел. (044) 498-08-88
UA.TR.039 | Партія (LOT) та термін придатності – дивись на упаковці | UA.TR.039 | Партія (LOT) та термін придатності – дивись на упаковці | UA.TR.039 | Партія (LOT) та термін придатності – дивись на упаковці
| СТЕРИЛЬНО |  | СТЕРИЛЬНО |  | СТЕРИЛЬНО
Застереження: | Перед застосуванням уважно ознайомтесь з інструкцією | Застереження: | Перед застосуванням уважно ознайомтесь з інструкцією | Застереження: | Перед застосуванням уважно ознайомтесь з інструкцією

## w9179H
REF: W9179H | PDS II фіолетовий 70CM | REF: W9179H | PDS II фіолетовий 70CM | REF: W9179H | PDS II фіолетовий 70CM
| M2 USP3/0 одна голка V-7, тип колючо-ріжуча Tapercut, |  | M2 USP3/0 одна голка V-7, тип колючо-ріжуча Tapercut, |  | M2 USP3/0 одна голка V-7, тип колючо-ріжуча Tapercut,
| 26мм, 1/2 кола |  | 26мм, 1/2 кола |  | 26мм, 1/2 кола
| ВИРОБНИК: Етікон, ЛЛС.,475 С Стріт, Гуайнабо, Пуерто |  | ВИРОБНИК: Етікон, ЛЛС.,475 С Стріт, Гуайнабо, Пуерто |  | ВИРОБНИК: Етікон, ЛЛС.,475 С Стріт, Гуайнабо, Пуерто
| Ріко 00969, США |  | Ріко 00969, США |  | Ріко 00969, США
| УПОВНОВАЖЕНИЙ ПРЕДСТАВНИК В УКРАЇНІ: |  | УПОВНОВАЖЕНИЙ ПРЕДСТАВНИК В УКРАЇНІ: |  | УПОВНОВАЖЕНИЙ ПРЕДСТАВНИК В УКРАЇНІ:
| ТОВ «Джонсон і Джонсон Україна» |  | ТОВ «Джонсон і Джонсон Україна» |  | ТОВ «Джонсон і Джонсон Україна»
| Україна, 02152, м. Київ, пр-т П.Тичини, 1-В, |  | Україна, 02152, м. Київ, пр-т П.Тичини, 1-В, |  | Україна, 02152, м. Київ, пр-т П.Тичини, 1-В,
| тел. (044) 498-08-88 |  | тел. (044) 498-08-88 |  | тел. (044) 498-08-88
UA.TR.039 | Партія (LOT) та термін придатності – дивись на упаковці | UA.TR.039 | Партія (LOT) та термін придатності – дивись на упаковці | UA.TR.039 | Партія (LOT) та термін придатності – дивись на упаковці
| СТЕРИЛЬНО |  | СТЕРИЛЬНО |  | СТЕРИЛЬНО
Застереження: | Перед застосуванням уважно ознайомтесь з інструкцією | Застереження: | Перед застосуванням уважно ознайомтесь з інструкцією | Застереження: | Перед застосуванням уважно ознайомтесь з інструкцією
REF: W9179H | PDS II фіолетовий 70CM | REF: W9179H | PDS II фіолетовий 70CM | REF: W9179H | PDS II фіолетовий 70CM
| M2 USP3/0 одна голка V-7, тип колючо-ріжуча Tapercut, |  | M2 USP3/0 одна голка V-7, тип колючо-ріжуча Tapercut, |  | M2 USP3/0 одна голка V-7, тип колючо-ріжуча Tapercut,
| 26мм, 1/2 кола |  | 26мм, 1/2 кола |  | 26мм, 1/2 кола
| ВИРОБНИК: Етікон, ЛЛС.,475 С Стріт, Гуайнабо, Пуерто |  | ВИРОБНИК: Етікон, ЛЛС.,475 С Стріт, Гуайнабо, Пуерто |  | ВИРОБНИК: Етікон, ЛЛС.,475 С Стріт, Гуайнабо, Пуерто
| Ріко 00969, США |  | Ріко 00969, США |  | Ріко 00969, США
| УПОВНОВАЖЕНИЙ ПРЕДСТАВНИК В УКРАЇНІ: |  | УПОВНОВАЖЕНИЙ ПРЕДСТАВНИК В УКРАЇНІ: |  | УПОВНОВАЖЕНИЙ ПРЕДСТАВНИК В УКРАЇНІ:
| ТОВ «Джонсон і Джонсон Україна» |  | ТОВ «Джонсон і Джонсон Україна» |  | ТОВ «Джонсон і Джонсон Україна»
| Україна, 02152, м. Київ, пр-т П.Тичини, 1-В, |  | Україна, 02152, м. Київ, пр-т П.Тичини, 1-В, |  | Україна, 02152, м. Київ, пр-т П.Тичини, 1-В,
| тел. (044) 498-08-88 |  | тел. (044) 498-08-88 |  | тел. (044) 498-08-88
UA.TR.039 | Партія (LOT) та термін придатності – дивись на упаковці | UA.TR.039 | Партія (LOT) та термін придатності – дивись на упаковці | UA.TR.039 | Партія (LOT) та термін придатності – дивись на упаковці
| СТЕРИЛЬНО |  | СТЕРИЛЬНО |  | СТЕРИЛЬНО
Застереження: | Перед застосуванням уважно ознайомтесь з інструкцією | Застереження: | Перед застосуванням уважно ознайомтесь з інструкцією | Застереження: | Перед застосуванням уважно ознайомтесь з інструкцією
REF: W9179H | PDS II фіолетовий 70CM | REF: W9179H | PDS II фіолетовий 70CM | REF: W9179H | PDS II фіолетовий 70CM
| M2 USP3/0 одна голка V-7, тип колючо-ріжуча Tapercut, |  | M2 USP3/0 одна голка V-7, тип колючо-ріжуча Tapercut, |  | M2 USP3/0 одна голка V-7, тип колючо-ріжуча Tapercut,
| 26мм, 1/2 кола |  | 26мм, 1/2 кола |  | 26мм, 1/2 кола
| ВИРОБНИК: Етікон, ЛЛС.,475 С Стріт, Гуайнабо, Пуерто |  | ВИРОБНИК: Етікон, ЛЛС.,475 С Стріт, Гуайнабо, Пуерто |  | ВИРОБНИК: Етікон, ЛЛС.,475 С Стріт, Гуайнабо, Пуерто
| Ріко 00969, США |  | Ріко 00969, США |  | Ріко 00969, США
| УПОВНОВАЖЕНИЙ ПРЕДСТАВНИК В УКРАЇНІ: |  | УПОВНОВАЖЕНИЙ ПРЕДСТАВНИК В УКРАЇНІ: |  | УПОВНОВАЖЕНИЙ ПРЕДСТАВНИК В УКРАЇНІ:
| ТОВ «Джонсон і Джонсон Україна» |  | ТОВ «Джонсон і Джонсон Україна» |  | ТОВ «Джонсон і Джонсон Україна»
| Україна, 02152, м. Київ, пр-т П.Тичини, 1-В, |  | Україна, 02152, м. Київ, пр-т П.Тичини, 1-В, |  | Україна, 02152, м. Київ, пр-т П.Тичини, 1-В,
| тел. (044) 498-08-88 |  | тел. (044) 498-08-88 |  | тел. (044) 498-08-88
UA.TR.039 | Партія (LOT) та термін придатності – дивись на упаковці | UA.TR.039 | Партія (LOT) та термін придатності – дивись на упаковці | UA.TR.039 | Партія (LOT) та термін придатності – дивись на упаковці
| СТЕРИЛЬНО |  | СТЕРИЛЬНО |  | СТЕРИЛЬНО
Застереження: | Перед застосуванням уважно ознайомтесь з інструкцією | Застереження: | Перед застосуванням уважно ознайомтесь з інструкцією | Застереження: | Перед застосуванням уважно ознайомтесь з інструкцією
REF: W9179H | PDS II фіолетовий 70CM | REF: W9179H | PDS II фіолетовий 70CM | REF: W9179H | PDS II фіолетовий 70CM
| M2 USP3/0 одна голка V-7, тип колючо-ріжуча Tapercut, |  | M2 USP3/0 одна голка V-7, тип колючо-ріжуча Tapercut, |  | M2 USP3/0 одна голка V-7, тип колючо-ріжуча Tapercut,
| 26мм, 1/2 кола |  | 26мм, 1/2 кола |  | 26мм, 1/2 кола
| ВИРОБНИК: Етікон, ЛЛС.,475 С Стріт, Гуайнабо, Пуерто |  | ВИРОБНИК: Етікон, ЛЛС.,475 С Стріт, Гуайнабо, Пуерто |  | ВИРОБНИК: Етікон, ЛЛС.,475 С Стріт, Гуайнабо, Пуерто
| Ріко 00969, США |  | Ріко 00969, США |  | Ріко 00969, США
| УПОВНОВАЖЕНИЙ ПРЕДСТАВНИК В УКРАЇНІ: |  | УПОВНОВАЖЕНИЙ ПРЕДСТАВНИК В УКРАЇНІ: |  | УПОВНОВАЖЕНИЙ ПРЕДСТАВНИК В УКРАЇНІ:
| ТОВ «Джонсон і Джонсон Україна» |  | ТОВ «Джонсон і Джонсон Україна» |  | ТОВ «Джонсон і Джонсон Україна»
| Україна, 02152, м. Київ, пр-т П.Тичини, 1-В, |  | Україна, 02152, м. Київ, пр-т П.Тичини, 1-В, |  | Україна, 02152, м. Київ, пр-т П.Тичини, 1-В,
| тел. (044) 498-08-88 |  | тел. (044) 498-08-88 |  | тел. (044) 498-08-88
UA.TR.039 | Партія (LOT) та термін придатності – дивись на упаковці | UA.TR.039 | Партія (LOT) та термін придатності – дивись на упаковці | UA.TR.039 | Партія (LOT) та термін придатності – дивись на упаковці
| СТЕРИЛЬНО |  | СТЕРИЛЬНО |  | СТЕРИЛЬНО
Застереження: | Перед застосуванням уважно ознайомтесь з інструкцією | Застереження: | Перед застосуванням уважно ознайомтесь з інструкцією | Застереження: | Перед застосуванням уважно ознайомтесь з інструкцією
REF: W9179H | PDS II фіолетовий 70CM | REF: W9179H | PDS II фіолетовий 70CM | REF: W9179H | PDS II фіолетовий 70CM
| M2 USP3/0 одна голка V-7, тип колючо-ріжуча Tapercut, |  | M2 USP3/0 одна голка V-7, тип колючо-ріжуча Tapercut, |  | M2 USP3/0 одна голка V-7, тип колючо-ріжуча Tapercut,
| 26мм, 1/2 кола |  | 26мм, 1/2 кола |  | 26мм, 1/2 кола
| ВИРОБНИК: Етікон, ЛЛС.,475 С Стріт, Гуайнабо, Пуерто |  | ВИРОБНИК: Етікон, ЛЛС.,475 С Стріт, Гуайнабо, Пуерто |  | ВИРОБНИК: Етікон, ЛЛС.,475 С Стріт, Гуайнабо, Пуерто
| Ріко 00969, США |  | Ріко 00969, США |  | Ріко 00969, США
| УПОВНОВАЖЕНИЙ ПРЕДСТАВНИК В УКРАЇНІ: |  | УПОВНОВАЖЕНИЙ ПРЕДСТАВНИК В УКРАЇНІ: |  | УПОВНОВАЖЕНИЙ ПРЕДСТАВНИК В УКРАЇНІ:
| ТОВ «Джонсон і Джонсон Україна» |  | ТОВ «Джонсон і Джонсон Україна» |  | ТОВ «Джонсон і Джонсон Україна»
| Україна, 02152, м. Київ, пр-т П.Тичини, 1-В, |  | Україна, 02152, м. Київ, пр-т П.Тичини, 1-В, |  | Україна, 02152, м. Київ, пр-т П.Тичини, 1-В,
| тел. (044) 498-08-88 |  | тел. (044) 498-08-88 |  | тел. (044) 498-08-88
UA.TR.039 | Партія (LOT) та термін придатності – дивись на упаковці | UA.TR.039 | Партія (LOT) та термін придатності – дивись на упаковці | UA.TR.039 | Партія (LOT) та термін придатності – дивись на упаковці
| СТЕРИЛЬНО |  | СТЕРИЛЬНО |  | СТЕРИЛЬНО
Застереження: | Перед застосуванням уважно ознайомтесь з інструкцією | Застереження: | Перед застосуванням уважно ознайомтесь з інструкцією | Застереження: | Перед застосуванням уважно ознайомтесь з інструкцією
REF: W9179H | PDS II фіолетовий 70CM | REF: W9179H | PDS II фіолетовий 70CM | REF: W9179H | PDS II фіолетовий 70CM
| M2 USP3/0 одна голка V-7, тип колючо-ріжуча Tapercut, |  | M2 USP3/0 одна голка V-7, тип колючо-ріжуча Tapercut, |  | M2 USP3/0 одна голка V-7, тип колючо-ріжуча Tapercut,
| 26мм, 1/2 кола |  | 26мм, 1/2 кола |  | 26мм, 1/2 кола
| ВИРОБНИК: Етікон, ЛЛС.,475 С Стріт, Гуайнабо, Пуерто |  | ВИРОБНИК: Етікон, ЛЛС.,475 С Стріт, Гуайнабо, Пуерто |  | ВИРОБНИК: Етікон, ЛЛС.,475 С Стріт, Гуайнабо, Пуерто
| Ріко 00969, США |  | Ріко 00969, США |  | Ріко 00969, США
| УПОВНОВАЖЕНИЙ ПРЕДСТАВНИК В УКРАЇНІ: |  | УПОВНОВАЖЕНИЙ ПРЕДСТАВНИК В УКРАЇНІ: |  | УПОВНОВАЖЕНИЙ ПРЕДСТАВНИК В УКРАЇНІ:
| ТОВ «Джонсон і Джонсон Україна» |  | ТОВ «Джонсон і Джонсон Україна» |  | ТОВ «Джонсон і Джонсон Україна»
| Україна, 02152, м. Київ, пр-т П.Тичини, 1-В, |  | Україна, 02152, м. Київ, пр-т П.Тичини, 1-В, |  | Україна, 02152, м. Київ, пр-т П.Тичини, 1-В,
| тел. (044) 498-08-88 |  | тел. (044) 498-08-88 |  | тел. (044) 498-08-88
UA.TR.039 | Партія (LOT) та термін придатності – дивись на упаковці | UA.TR.039 | Партія (LOT) та термін придатності – дивись на упаковці | UA.TR.039 | Партія (LOT) та термін придатності – дивись на упаковці
| СТЕРИЛЬНО |  | СТЕРИЛЬНО |  | СТЕРИЛЬНО
Застереження: | Перед застосуванням уважно ознайомтесь з інструкцією | Застереження: | Перед застосуванням уважно ознайомтесь з інструкцією | Застереження: | Перед застосуванням уважно ознайомтесь з інструкцією
REF: W9179H | PDS II фіолетовий 70CM | REF: W9179H | PDS II фіолетовий 70CM | REF: W9179H | PDS II фіолетовий 70CM
| M2 USP3/0 одна голка V-7, тип колючо-ріжуча Tapercut, |  | M2 USP3/0 одна голка V-7, тип колючо-ріжуча Tapercut, |  | M2 USP3/0 одна голка V-7, тип колючо-ріжуча Tapercut,
| 26мм, 1/2 кола |  | 26мм, 1/2 кола |  | 26мм, 1/2 кола
| ВИРОБНИК: Етікон, ЛЛС.,475 С Стріт, Гуайнабо, Пуерто |  | ВИРОБНИК: Етікон, ЛЛС.,475 С Стріт, Гуайнабо, Пуерто |  | ВИРОБНИК: Етікон, ЛЛС.,475 С Стріт, Гуайнабо, Пуерто
| Ріко 00969, США |  | Ріко 00969, США |  | Ріко 00969, США
| УПОВНОВАЖЕНИЙ ПРЕДСТАВНИК В УКРАЇНІ: |  | УПОВНОВАЖЕНИЙ ПРЕДСТАВНИК В УКРАЇНІ: |  | УПОВНОВАЖЕНИЙ ПРЕДСТАВНИК В УКРАЇНІ:
| ТОВ «Джонсон і Джонсон Україна» |  | ТОВ «Джонсон і Джонсон Україна» |  | ТОВ «Джонсон і Джонсон Україна»
| Україна, 02152, м. Київ, пр-т П.Тичини, 1-В, |  | Україна, 02152, м. Київ, пр-т П.Тичини, 1-В, |  | Україна, 02152, м. Київ, пр-т П.Тичини, 1-В,
| тел. (044) 498-08-88 |  | тел. (044) 498-08-88 |  | тел. (044) 498-08-88
UA.TR.039 | Партія (LOT) та термін придатності – дивись на упаковці | UA.TR.039 | Партія (LOT) та термін придатності – дивись на упаковці | UA.TR.039 | Партія (LOT) та термін придатності – дивись на упаковці
| СТЕРИЛЬНО |  | СТЕРИЛЬНО |  | СТЕРИЛЬНО
Застереження: | Перед застосуванням уважно ознайомтесь з інструкцією | Застереження: | Перед застосуванням уважно ознайомтесь з інструкцією | Застереження: | Перед застосуванням уважно ознайомтесь з інструкцією
REF: W9179H | PDS II фіолетовий 70CM | REF: W9179H | PDS II фіолетовий 70CM | REF: W9179H | PDS II фіолетовий 70CM
| M2 USP3/0 одна голка V-7, тип колючо-ріжуча Tapercut, |  | M2 USP3/0 одна голка V-7, тип колючо-ріжуча Tapercut, |  | M2 USP3/0 одна голка V-7, тип колючо-ріжуча Tapercut,
| 26мм, 1/2 кола |  | 26мм, 1/2 кола |  | 26мм, 1/2 кола
| ВИРОБНИК: Етікон, ЛЛС.,475 С Стріт, Гуайнабо, Пуерто |  | ВИРОБНИК: Етікон, ЛЛС.,475 С Стріт, Гуайнабо, Пуерто |  | ВИРОБНИК: Етікон, ЛЛС.,475 С Стріт, Гуайнабо, Пуерто
| Ріко 00969, США |  | Ріко 00969, США |  | Ріко 00969, США
| УПОВНОВАЖЕНИЙ ПРЕДСТАВНИК В УКРАЇНІ: |  | УПОВНОВАЖЕНИЙ ПРЕДСТАВНИК В УКРАЇНІ: |  | УПОВНОВАЖЕНИЙ ПРЕДСТАВНИК В УКРАЇНІ:
| ТОВ «Джонсон і Джонсон Україна» |  | ТОВ «Джонсон і Джонсон Україна» |  | ТОВ «Джонсон і Джонсон Україна»
| Україна, 02152, м. Київ, пр-т П.Тичини, 1-В, |  | Україна, 02152, м. Київ, пр-т П.Тичини, 1-В, |  | Україна, 02152, м. Київ, пр-т П.Тичини, 1-В,
| тел. (044) 498-08-88 |  | тел. (044) 498-08-88 |  | тел. (044) 498-08-88
UA.TR.039 | Партія (LOT) та термін придатності – дивись на упаковці | UA.TR.039 | Партія (LOT) та термін придатності – дивись на упаковці | UA.TR.039 | Партія (LOT) та термін придатності – дивись на упаковці
| СТЕРИЛЬНО |  | СТЕРИЛЬНО |  | СТЕРИЛЬНО
Застереження: | Перед застосуванням уважно ознайомтесь з інструкцією | Застереження: | Перед застосуванням уважно ознайомтесь з інструкцією | Застереження: | Перед застосуванням уважно ознайомтесь з інструкцією

## W9116H
REF: W9116H | PDS II фіолетовий 70СМ М2 USP3/0 одна голка , | REF: W9116H | PDS II фіолетовий 70СМ М2 USP3/0 одна голка , | REF: W9116H | PDS II фіолетовий 70СМ М2 USP3/0 одна голка ,
| SH-2 PLUS, тип колюча Taper Point, |  | SH-2 PLUS, тип колюча Taper Point, |  | SH-2 PLUS, тип колюча Taper Point,
| 26мм,1/2 кола |  | 26мм,1/2 кола |  | 26мм,1/2 кола
| ВИРОБНИК: Етікон, ЛЛС.,475 С Стріт, Гуайнабо, Пуерто |  | ВИРОБНИК: Етікон, ЛЛС.,475 С Стріт, Гуайнабо, Пуерто |  | ВИРОБНИК: Етікон, ЛЛС.,475 С Стріт, Гуайнабо, Пуерто
| Ріко 00969, США |  | Ріко 00969, США |  | Ріко 00969, США
| УПОВНОВАЖЕНИЙ ПРЕДСТАВНИК В УКРАЇНІ: |  | УПОВНОВАЖЕНИЙ ПРЕДСТАВНИК В УКРАЇНІ: |  | УПОВНОВАЖЕНИЙ ПРЕДСТАВНИК В УКРАЇНІ:
| ТОВ «Джонсон і Джонсон Україна» |  | ТОВ «Джонсон і Джонсон Україна» |  | ТОВ «Джонсон і Джонсон Україна»
| Україна, 02152, м. Київ, пр-т П.Тичини, 1-В, |  | Україна, 02152, м. Київ, пр-т П.Тичини, 1-В, |  | Україна, 02152, м. Київ, пр-т П.Тичини, 1-В,
| тел. (044) 498-08-88 |  | тел. (044) 498-08-88 |  | тел. (044) 498-08-88
UA.TR.039 | Партія (LOT) та термін придатності – дивись на упаковці | UA.TR.039 | Партія (LOT) та термін придатності – дивись на упаковці | UA.TR.039 | Партія (LOT) та термін придатності – дивись на упаковці
| СТЕРИЛЬНО |  | СТЕРИЛЬНО |  | СТЕРИЛЬНО
Застереження: | Перед застосуванням уважно ознайомтесь з інструкцією | Застереження: | Перед застосуванням уважно ознайомтесь з інструкцією | Застереження: | Перед застосуванням уважно ознайомтесь з інструкцією
REF: W9116H | PDS II фіолетовий 70СМ М2 USP3/0 одна голка , | REF: W9116H | PDS II фіолетовий 70СМ М2 USP3/0 одна голка , | REF: W9116H | PDS II фіолетовий 70СМ М2 USP3/0 одна голка ,
| SH-2 PLUS, тип колюча Taper Point, |  | SH-2 PLUS, тип колюча Taper Point, |  | SH-2 PLUS, тип колюча Taper Point,
| 26мм,1/2 кола |  | 26мм,1/2 кола |  | 26мм,1/2 кола
| ВИРОБНИК: Етікон, ЛЛС.,475 С Стріт, Гуайнабо, Пуерто |  | ВИРОБНИК: Етікон, ЛЛС.,475 С Стріт, Гуайнабо, Пуерто |  | ВИРОБНИК: Етікон, ЛЛС.,475 С Стріт, Гуайнабо, Пуерто
| Ріко 00969, США |  | Ріко 00969, США |  | Ріко 00969, США
| УПОВНОВАЖЕНИЙ ПРЕДСТАВНИК В УКРАЇНІ: |  | УПОВНОВАЖЕНИЙ ПРЕДСТАВНИК В УКРАЇНІ: |  | УПОВНОВАЖЕНИЙ ПРЕДСТАВНИК В УКРАЇНІ:
| ТОВ «Джонсон і Джонсон Україна» |  | ТОВ «Джонсон і Джонсон Україна» |  | ТОВ «Джонсон і Джонсон Україна»
| Україна, 02152, м. Київ, пр-т П.Тичини, 1-В, |  | Україна, 02152, м. Київ, пр-т П.Тичини, 1-В, |  | Україна, 02152, м. Київ, пр-т П.Тичини, 1-В,
| тел. (044) 498-08-88 |  | тел. (044) 498-08-88 |  | тел. (044) 498-08-88
UA.TR.039 | Партія (LOT) та термін придатності – дивись на упаковці | UA.TR.039 | Партія (LOT) та термін придатності – дивись на упаковці | UA.TR.039 | Партія (LOT) та термін придатності – дивись на упаковці
| СТЕРИЛЬНО |  | СТЕРИЛЬНО |  | СТЕРИЛЬНО
Застереження: | Перед застосуванням уважно ознайомтесь з інструкцією | Застереження: | Перед застосуванням уважно ознайомтесь з інструкцією | Застереження: | Перед застосуванням уважно ознайомтесь з інструкцією
REF: W9116H | PDS II фіолетовий 70СМ М2 USP3/0 одна голка , | REF: W9116H | PDS II фіолетовий 70СМ М2 USP3/0 одна голка , | REF: W9116H | PDS II фіолетовий 70СМ М2 USP3/0 одна голка ,
| SH-2 PLUS, тип колюча Taper Point, |  | SH-2 PLUS, тип колюча Taper Point, |  | SH-2 PLUS, тип колюча Taper Point,
| 26мм,1/2 кола |  | 26мм,1/2 кола |  | 26мм,1/2 кола
| ВИРОБНИК: Етікон, ЛЛС.,475 С Стріт, Гуайнабо, Пуерто |  | ВИРОБНИК: Етікон, ЛЛС.,475 С Стріт, Гуайнабо, Пуерто |  | ВИРОБНИК: Етікон, ЛЛС.,475 С Стріт, Гуайнабо, Пуерто
| Ріко 00969, США |  | Ріко 00969, США |  | Ріко 00969, США
| УПОВНОВАЖЕНИЙ ПРЕДСТАВНИК В УКРАЇНІ: |  | УПОВНОВАЖЕНИЙ ПРЕДСТАВНИК В УКРАЇНІ: |  | УПОВНОВАЖЕНИЙ ПРЕДСТАВНИК В УКРАЇНІ:
| ТОВ «Джонсон і Джонсон Україна» |  | ТОВ «Джонсон і Джонсон Україна» |  | ТОВ «Джонсон і Джонсон Україна»
| Україна, 02152, м. Київ, пр-т П.Тичини, 1-В, |  | Україна, 02152, м. Київ, пр-т П.Тичини, 1-В, |  | Україна, 02152, м. Київ, пр-т П.Тичини, 1-В,
| тел. (044) 498-08-88 |  | тел. (044) 498-08-88 |  | тел. (044) 498-08-88
UA.TR.039 | Партія (LOT) та термін придатності – дивись на упаковці | UA.TR.039 | Партія (LOT) та термін придатності – дивись на упаковці | UA.TR.039 | Партія (LOT) та термін придатності – дивись на упаковці
| СТЕРИЛЬНО |  | СТЕРИЛЬНО |  | СТЕРИЛЬНО
Застереження: | Перед застосуванням уважно ознайомтесь з інструкцією | Застереження: | Перед застосуванням уважно ознайомтесь з інструкцією | Застереження: | Перед застосуванням уважно ознайомтесь з інструкцією
REF: W9116H | PDS II фіолетовий 70СМ М2 USP3/0 одна голка , | REF: W9116H | PDS II фіолетовий 70СМ М2 USP3/0 одна голка , | REF: W9116H | PDS II фіолетовий 70СМ М2 USP3/0 одна голка ,
| SH-2 PLUS, тип колюча Taper Point, |  | SH-2 PLUS, тип колюча Taper Point, |  | SH-2 PLUS, тип колюча Taper Point,
| 26мм,1/2 кола |  | 26мм,1/2 кола |  | 26мм,1/2 кола
| ВИРОБНИК: Етікон, ЛЛС.,475 С Стріт, Гуайнабо, Пуерто |  | ВИРОБНИК: Етікон, ЛЛС.,475 С Стріт, Гуайнабо, Пуерто |  | ВИРОБНИК: Етікон, ЛЛС.,475 С Стріт, Гуайнабо, Пуерто
| Ріко 00969, США |  | Ріко 00969, США |  | Ріко 00969, США
| УПОВНОВАЖЕНИЙ ПРЕДСТАВНИК В УКРАЇНІ: |  | УПОВНОВАЖЕНИЙ ПРЕДСТАВНИК В УКРАЇНІ: |  | УПОВНОВАЖЕНИЙ ПРЕДСТАВНИК В УКРАЇНІ:
| ТОВ «Джонсон і Джонсон Україна» |  | ТОВ «Джонсон і Джонсон Україна» |  | ТОВ «Джонсон і Джонсон Україна»
| Україна, 02152, м. Київ, пр-т П.Тичини, 1-В, |  | Україна, 02152, м. Київ, пр-т П.Тичини, 1-В, |  | Україна, 02152, м. Київ, пр-т П.Тичини, 1-В,
| тел. (044) 498-08-88 |  | тел. (044) 498-08-88 |  | тел. (044) 498-08-88
UA.TR.039 | Партія (LOT) та термін придатності – дивись на упаковці | UA.TR.039 | Партія (LOT) та термін придатності – дивись на упаковці | UA.TR.039 | Партія (LOT) та термін придатності – дивись на упаковці
| СТЕРИЛЬНО |  | СТЕРИЛЬНО |  | СТЕРИЛЬНО
Застереження: | Перед застосуванням уважно ознайомтесь з інструкцією | Застереження: | Перед застосуванням уважно ознайомтесь з інструкцією | Застереження: | Перед застосуванням уважно ознайомтесь з інструкцією
REF: W9116H | PDS II фіолетовий 70СМ М2 USP3/0 одна голка , | REF: W9116H | PDS II фіолетовий 70СМ М2 USP3/0 одна голка , | REF: W9116H | PDS II фіолетовий 70СМ М2 USP3/0 одна голка ,
| SH-2 PLUS, тип колюча Taper Point, |  | SH-2 PLUS, тип колюча Taper Point, |  | SH-2 PLUS, тип колюча Taper Point,
| 26мм,1/2 кола |  | 26мм,1/2 кола |  | 26мм,1/2 кола
| ВИРОБНИК: Етікон, ЛЛС.,475 С Стріт, Гуайнабо, Пуерто |  | ВИРОБНИК: Етікон, ЛЛС.,475 С Стріт, Гуайнабо, Пуерто |  | ВИРОБНИК: Етікон, ЛЛС.,475 С Стріт, Гуайнабо, Пуерто
| Ріко 00969, США |  | Ріко 00969, США |  | Ріко 00969, США
| УПОВНОВАЖЕНИЙ ПРЕДСТАВНИК В УКРАЇНІ: |  | УПОВНОВАЖЕНИЙ ПРЕДСТАВНИК В УКРАЇНІ: |  | УПОВНОВАЖЕНИЙ ПРЕДСТАВНИК В УКРАЇНІ:
| ТОВ «Джонсон і Джонсон Україна» |  | ТОВ «Джонсон і Джонсон Україна» |  | ТОВ «Джонсон і Джонсон Україна»
| Україна, 02152, м. Київ, пр-т П.Тичини, 1-В, |  | Україна, 02152, м. Київ, пр-т П.Тичини, 1-В, |  | Україна, 02152, м. Київ, пр-т П.Тичини, 1-В,
| тел. (044) 498-08-88 |  | тел. (044) 498-08-88 |  | тел. (044) 498-08-88
UA.TR.039 | Партія (LOT) та термін придатності – дивись на упаковці | UA.TR.039 | Партія (LOT) та термін придатності – дивись на упаковці | UA.TR.039 | Партія (LOT) та термін придатності – дивись на упаковці
| СТЕРИЛЬНО |  | СТЕРИЛЬНО |  | СТЕРИЛЬНО
Застереження: | Перед застосуванням уважно ознайомтесь з інструкцією | Застереження: | Перед застосуванням уважно ознайомтесь з інструкцією | Застереження: | Перед застосуванням уважно ознайомтесь з інструкцією
REF: W9116H | PDS II фіолетовий 70СМ М2 USP3/0 одна голка , | REF: W9116H | PDS II фіолетовий 70СМ М2 USP3/0 одна голка , | REF: W9116H | PDS II фіолетовий 70СМ М2 USP3/0 одна голка ,
| SH-2 PLUS, тип колюча Taper Point, |  | SH-2 PLUS, тип колюча Taper Point, |  | SH-2 PLUS, тип колюча Taper Point,
| 26мм,1/2 кола |  | 26мм,1/2 кола |  | 26мм,1/2 кола
| ВИРОБНИК: Етікон, ЛЛС.,475 С Стріт, Гуайнабо, Пуерто |  | ВИРОБНИК: Етікон, ЛЛС.,475 С Стріт, Гуайнабо, Пуерто |  | ВИРОБНИК: Етікон, ЛЛС.,475 С Стріт, Гуайнабо, Пуерто
| Ріко 00969, США |  | Ріко 00969, США |  | Ріко 00969, США
| УПОВНОВАЖЕНИЙ ПРЕДСТАВНИК В УКРАЇНІ: |  | УПОВНОВАЖЕНИЙ ПРЕДСТАВНИК В УКРАЇНІ: |  | УПОВНОВАЖЕНИЙ ПРЕДСТАВНИК В УКРАЇНІ:
| ТОВ «Джонсон і Джонсон Україна» |  | ТОВ «Джонсон і Джонсон Україна» |  | ТОВ «Джонсон і Джонсон Україна»
| Україна, 02152, м. Київ, пр-т П.Тичини, 1-В, |  | Україна, 02152, м. Київ, пр-т П.Тичини, 1-В, |  | Україна, 02152, м. Київ, пр-т П.Тичини, 1-В,
| тел. (044) 498-08-88 |  | тел. (044) 498-08-88 |  | тел. (044) 498-08-88
UA.TR.039 | Партія (LOT) та термін придатності – дивись на упаковці | UA.TR.039 | Партія (LOT) та термін придатності – дивись на упаковці | UA.TR.039 | Партія (LOT) та термін придатності – дивись на упаковці
| СТЕРИЛЬНО |  | СТЕРИЛЬНО |  | СТЕРИЛЬНО
Застереження: | Перед застосуванням уважно ознайомтесь з інструкцією | Застереження: | Перед застосуванням уважно ознайомтесь з інструкцією | Застереження: | Перед застосуванням уважно ознайомтесь з інструкцією
REF: W9116H | PDS II фіолетовий 70СМ М2 USP3/0 одна голка , | REF: W9116H | PDS II фіолетовий 70СМ М2 USP3/0 одна голка , | REF: W9116H | PDS II фіолетовий 70СМ М2 USP3/0 одна голка ,
| SH-2 PLUS, тип колюча Taper Point, |  | SH-2 PLUS, тип колюча Taper Point, |  | SH-2 PLUS, тип колюча Taper Point,
| 26мм,1/2 кола |  | 26мм,1/2 кола |  | 26мм,1/2 кола
| ВИРОБНИК: Етікон, ЛЛС.,475 С Стріт, Гуайнабо, Пуерто |  | ВИРОБНИК: Етікон, ЛЛС.,475 С Стріт, Гуайнабо, Пуерто |  | ВИРОБНИК: Етікон, ЛЛС.,475 С Стріт, Гуайнабо, Пуерто
| Ріко 00969, США |  | Ріко 00969, США |  | Ріко 00969, США
| УПОВНОВАЖЕНИЙ ПРЕДСТАВНИК В УКРАЇНІ: |  | УПОВНОВАЖЕНИЙ ПРЕДСТАВНИК В УКРАЇНІ: |  | УПОВНОВАЖЕНИЙ ПРЕДСТАВНИК В УКРАЇНІ:
| ТОВ «Джонсон і Джонсон Україна» |  | ТОВ «Джонсон і Джонсон Україна» |  | ТОВ «Джонсон і Джонсон Україна»
| Україна, 02152, м. Київ, пр-т П.Тичини, 1-В, |  | Україна, 02152, м. Київ, пр-т П.Тичини, 1-В, |  | Україна, 02152, м. Київ, пр-т П.Тичини, 1-В,
| тел. (044) 498-08-88 |  | тел. (044) 498-08-88 |  | тел. (044) 498-08-88
UA.TR.039 | Партія (LOT) та термін придатності – дивись на упаковці | UA.TR.039 | Партія (LOT) та термін придатності – дивись на упаковці | UA.TR.039 | Партія (LOT) та термін придатності – дивись на упаковці
| СТЕРИЛЬНО |  | СТЕРИЛЬНО |  | СТЕРИЛЬНО
Застереження: | Перед застосуванням уважно ознайомтесь з інструкцією | Застереження: | Перед застосуванням уважно ознайомтесь з інструкцією | Застереження: | Перед застосуванням уважно ознайомтесь з інструкцією
REF: W9116H | PDS II фіолетовий 70СМ М2 USP3/0 одна голка , | REF: W9116H | PDS II фіолетовий 70СМ М2 USP3/0 одна голка , | REF: W9116H | PDS II фіолетовий 70СМ М2 USP3/0 одна голка ,
| SH-2 PLUS, тип колюча Taper Point, |  | SH-2 PLUS, тип колюча Taper Point, |  | SH-2 PLUS, тип колюча Taper Point,
| 26мм,1/2 кола |  | 26мм,1/2 кола |  | 26мм,1/2 кола
| ВИРОБНИК: Етікон, ЛЛС.,475 С Стріт, Гуайнабо, Пуерто |  | ВИРОБНИК: Етікон, ЛЛС.,475 С Стріт, Гуайнабо, Пуерто |  | ВИРОБНИК: Етікон, ЛЛС.,475 С Стріт, Гуайнабо, Пуерто
| Ріко 00969, США |  | Ріко 00969, США |  | Ріко 00969, США
| УПОВНОВАЖЕНИЙ ПРЕДСТАВНИК В УКРАЇНІ: |  | УПОВНОВАЖЕНИЙ ПРЕДСТАВНИК В УКРАЇНІ: |  | УПОВНОВАЖЕНИЙ ПРЕДСТАВНИК В УКРАЇНІ:
| ТОВ «Джонсон і Джонсон Україна» |  | ТОВ «Джонсон і Джонсон Україна» |  | ТОВ «Джонсон і Джонсон Україна»
| Україна, 02152, м. Київ, пр-т П.Тичини, 1-В, |  | Україна, 02152, м. Київ, пр-т П.Тичини, 1-В, |  | Україна, 02152, м. Київ, пр-т П.Тичини, 1-В,
| тел. (044) 498-08-88 |  | тел. (044) 498-08-88 |  | тел. (044) 498-08-88
UA.TR.039 | Партія (LOT) та термін придатності – дивись на упаковці | UA.TR.039 | Партія (LOT) та термін придатності – дивись на упаковці | UA.TR.039 | Партія (LOT) та термін придатності – дивись на упаковці
| СТЕРИЛЬНО |  | СТЕРИЛЬНО |  | СТЕРИЛЬНО
Застереження: | Перед застосуванням уважно ознайомтесь з інструкцією | Застереження: | Перед застосуванням уважно ознайомтесь з інструкцією | Застереження: | Перед застосуванням уважно ознайомтесь з інструкцією

## W9077H
REF: W9077H | PDS II фіолетовий 70СМ М1.5 USP4/0 одна голка ВВ, | REF: W9077H | PDS II фіолетовий 70СМ М1.5 USP4/0 одна голка ВВ, | REF: W9077H | PDS II фіолетовий 70СМ М1.5 USP4/0 одна голка ВВ,
| тип колюча Taper Point, |  | тип колюча Taper Point, |  | тип колюча Taper Point,
| 26мм,1/2 кола |  | 26мм,1/2 кола |  | 26мм,1/2 кола
| ВИРОБНИК: Етікон, ЛЛС.,475 С Стріт, Гуайнабо, Пуерто |  | ВИРОБНИК: Етікон, ЛЛС.,475 С Стріт, Гуайнабо, Пуерто |  | ВИРОБНИК: Етікон, ЛЛС.,475 С Стріт, Гуайнабо, Пуерто
| Ріко 00969, США |  | Ріко 00969, США |  | Ріко 00969, США
| УПОВНОВАЖЕНИЙ ПРЕДСТАВНИК В УКРАЇНІ: |  | УПОВНОВАЖЕНИЙ ПРЕДСТАВНИК В УКРАЇНІ: |  | УПОВНОВАЖЕНИЙ ПРЕДСТАВНИК В УКРАЇНІ:
| ТОВ «Джонсон і Джонсон Україна» |  | ТОВ «Джонсон і Джонсон Україна» |  | ТОВ «Джонсон і Джонсон Україна»
| Україна, 02152, м. Київ, пр-т П.Тичини, 1-В, |  | Україна, 02152, м. Київ, пр-т П.Тичини, 1-В, |  | Україна, 02152, м. Київ, пр-т П.Тичини, 1-В,
| тел. (044) 498-08-88 |  | тел. (044) 498-08-88 |  | тел. (044) 498-08-88
UA.TR.039 | Партія (LOT) та термін придатності – дивись на упаковці | UA.TR.039 | Партія (LOT) та термін придатності – дивись на упаковці | UA.TR.039 | Партія (LOT) та термін придатності – дивись на упаковці
| СТЕРИЛЬНО |  | СТЕРИЛЬНО |  | СТЕРИЛЬНО
Застереження: | Перед застосуванням уважно ознайомтесь з інструкцією | Застереження: | Перед застосуванням уважно ознайомтесь з інструкцією | Застереження: | Перед застосуванням уважно ознайомтесь з інструкцією
REF: W9077H | PDS II фіолетовий 70СМ М1.5 USP4/0 одна голка ВВ, | REF: W9077H | PDS II фіолетовий 70СМ М1.5 USP4/0 одна голка ВВ, | REF: W9077H | PDS II фіолетовий 70СМ М1.5 USP4/0 одна голка ВВ,
| тип колюча Taper Point, |  | тип колюча Taper Point, |  | тип колюча Taper Point,
| 26мм,1/2 кола |  | 26мм,1/2 кола |  | 26мм,1/2 кола
| ВИРОБНИК: Етікон, ЛЛС.,475 С Стріт, Гуайнабо, Пуерто |  | ВИРОБНИК: Етікон, ЛЛС.,475 С Стріт, Гуайнабо, Пуерто |  | ВИРОБНИК: Етікон, ЛЛС.,475 С Стріт, Гуайнабо, Пуерто
| Ріко 00969, США |  | Ріко 00969, США |  | Ріко 00969, США
| УПОВНОВАЖЕНИЙ ПРЕДСТАВНИК В УКРАЇНІ: |  | УПОВНОВАЖЕНИЙ ПРЕДСТАВНИК В УКРАЇНІ: |  | УПОВНОВАЖЕНИЙ ПРЕДСТАВНИК В УКРАЇНІ:
| ТОВ «Джонсон і Джонсон Україна» |  | ТОВ «Джонсон і Джонсон Україна» |  | ТОВ «Джонсон і Джонсон Україна»
| Україна, 02152, м. Київ, пр-т П.Тичини, 1-В, |  | Україна, 02152, м. Київ, пр-т П.Тичини, 1-В, |  | Україна, 02152, м. Київ, пр-т П.Тичини, 1-В,
| тел. (044) 498-08-88 |  | тел. (044) 498-08-88 |  | тел. (044) 498-08-88
UA.TR.039 | Партія (LOT) та термін придатності – дивись на упаковці | UA.TR.039 | Партія (LOT) та термін придатності – дивись на упаковці | UA.TR.039 | Партія (LOT) та термін придатності – дивись на упаковці
| СТЕРИЛЬНО |  | СТЕРИЛЬНО |  | СТЕРИЛЬНО
Застереження: | Перед застосуванням уважно ознайомтесь з інструкцією | Застереження: | Перед застосуванням уважно ознайомтесь з інструкцією | Застереження: | Перед застосуванням уважно ознайомтесь з інструкцією
REF: W9077H | PDS II фіолетовий 70СМ М1.5 USP4/0 одна голка ВВ, | REF: W9077H | PDS II фіолетовий 70СМ М1.5 USP4/0 одна голка ВВ, | REF: W9077H | PDS II фіолетовий 70СМ М1.5 USP4/0 одна голка ВВ,
| тип колюча Taper Point, |  | тип колюча Taper Point, |  | тип колюча Taper Point,
| 26мм,1/2 кола |  | 26мм,1/2 кола |  | 26мм,1/2 кола
| ВИРОБНИК: Етікон, ЛЛС.,475 С Стріт, Гуайнабо, Пуерто |  | ВИРОБНИК: Етікон, ЛЛС.,475 С Стріт, Гуайнабо, Пуерто |  | ВИРОБНИК: Етікон, ЛЛС.,475 С Стріт, Гуайнабо, Пуерто
| Ріко 00969, США |  | Ріко 00969, США |  | Ріко 00969, США
| УПОВНОВАЖЕНИЙ ПРЕДСТАВНИК В УКРАЇНІ: |  | УПОВНОВАЖЕНИЙ ПРЕДСТАВНИК В УКРАЇНІ: |  | УПОВНОВАЖЕНИЙ ПРЕДСТАВНИК В УКРАЇНІ:
| ТОВ «Джонсон і Джонсон Україна» |  | ТОВ «Джонсон і Джонсон Україна» |  | ТОВ «Джонсон і Джонсон Україна»
| Україна, 02152, м. Київ, пр-т П.Тичини, 1-В, |  | Україна, 02152, м. Київ, пр-т П.Тичини, 1-В, |  | Україна, 02152, м. Київ, пр-т П.Тичини, 1-В,
| тел. (044) 498-08-88 |  | тел. (044) 498-08-88 |  | тел. (044) 498-08-88
UA.TR.039 | Партія (LOT) та термін придатності – дивись на упаковці | UA.TR.039 | Партія (LOT) та термін придатності – дивись на упаковці | UA.TR.039 | Партія (LOT) та термін придатності – дивись на упаковці
| СТЕРИЛЬНО |  | СТЕРИЛЬНО |  | СТЕРИЛЬНО
Застереження: | Перед застосуванням уважно ознайомтесь з інструкцією | Застереження: | Перед застосуванням уважно ознайомтесь з інструкцією | Застереження: | Перед застосуванням уважно ознайомтесь з інструкцією
REF: W9077H | PDS II фіолетовий 70СМ М1.5 USP4/0 одна голка ВВ, | REF: W9077H | PDS II фіолетовий 70СМ М1.5 USP4/0 одна голка ВВ, | REF: W9077H | PDS II фіолетовий 70СМ М1.5 USP4/0 одна голка ВВ,
| тип колюча Taper Point, |  | тип колюча Taper Point, |  | тип колюча Taper Point,
| 26мм,1/2 кола |  | 26мм,1/2 кола |  | 26мм,1/2 кола
| ВИРОБНИК: Етікон, ЛЛС.,475 С Стріт, Гуайнабо, Пуерто |  | ВИРОБНИК: Етікон, ЛЛС.,475 С Стріт, Гуайнабо, Пуерто |  | ВИРОБНИК: Етікон, ЛЛС.,475 С Стріт, Гуайнабо, Пуерто
| Ріко 00969, США |  | Ріко 00969, США |  | Ріко 00969, США
| УПОВНОВАЖЕНИЙ ПРЕДСТАВНИК В УКРАЇНІ: |  | УПОВНОВАЖЕНИЙ ПРЕДСТАВНИК В УКРАЇНІ: |  | УПОВНОВАЖЕНИЙ ПРЕДСТАВНИК В УКРАЇНІ:
| ТОВ «Джонсон і Джонсон Україна» |  | ТОВ «Джонсон і Джонсон Україна» |  | ТОВ «Джонсон і Джонсон Україна»
| Україна, 02152, м. Київ, пр-т П.Тичини, 1-В, |  | Україна, 02152, м. Київ, пр-т П.Тичини, 1-В, |  | Україна, 02152, м. Київ, пр-т П.Тичини, 1-В,
| тел. (044) 498-08-88 |  | тел. (044) 498-08-88 |  | тел. (044) 498-08-88
UA.TR.039 | Партія (LOT) та термін придатності – дивись на упаковці | UA.TR.039 | Партія (LOT) та термін придатності – дивись на упаковці | UA.TR.039 | Партія (LOT) та термін придатності – дивись на упаковці
| СТЕРИЛЬНО |  | СТЕРИЛЬНО |  | СТЕРИЛЬНО
Застереження: | Перед застосуванням уважно ознайомтесь з інструкцією | Застереження: | Перед застосуванням уважно ознайомтесь з інструкцією | Застереження: | Перед застосуванням уважно ознайомтесь з інструкцією
REF: W9077H | PDS II фіолетовий 70СМ М1.5 USP4/0 одна голка ВВ, | REF: W9077H | PDS II фіолетовий 70СМ М1.5 USP4/0 одна голка ВВ, | REF: W9077H | PDS II фіолетовий 70СМ М1.5 USP4/0 одна голка ВВ,
| тип колюча Taper Point, |  | тип колюча Taper Point, |  | тип колюча Taper Point,
| 26мм,1/2 кола |  | 26мм,1/2 кола |  | 26мм,1/2 кола
| ВИРОБНИК: Етікон, ЛЛС.,475 С Стріт, Гуайнабо, Пуерто |  | ВИРОБНИК: Етікон, ЛЛС.,475 С Стріт, Гуайнабо, Пуерто |  | ВИРОБНИК: Етікон, ЛЛС.,475 С Стріт, Гуайнабо, Пуерто
| Ріко 00969, США |  | Ріко 00969, США |  | Ріко 00969, США
| УПОВНОВАЖЕНИЙ ПРЕДСТАВНИК В УКРАЇНІ: |  | УПОВНОВАЖЕНИЙ ПРЕДСТАВНИК В УКРАЇНІ: |  | УПОВНОВАЖЕНИЙ ПРЕДСТАВНИК В УКРАЇНІ:
| ТОВ «Джонсон і Джонсон Україна» |  | ТОВ «Джонсон і Джонсон Україна» |  | ТОВ «Джонсон і Джонсон Україна»
| Україна, 02152, м. Київ, пр-т П.Тичини, 1-В, |  | Україна, 02152, м. Київ, пр-т П.Тичини, 1-В, |  | Україна, 02152, м. Київ, пр-т П.Тичини, 1-В,
| тел. (044) 498-08-88 |  | тел. (044) 498-08-88 |  | тел. (044) 498-08-88
UA.TR.039 | Партія (LOT) та термін придатності – дивись на упаковці | UA.TR.039 | Партія (LOT) та термін придатності – дивись на упаковці | UA.TR.039 | Партія (LOT) та термін придатності – дивись на упаковці
| СТЕРИЛЬНО |  | СТЕРИЛЬНО |  | СТЕРИЛЬНО
Застереження: | Перед застосуванням уважно ознайомтесь з інструкцією | Застереження: | Перед застосуванням уважно ознайомтесь з інструкцією | Застереження: | Перед застосуванням уважно ознайомтесь з інструкцією
REF: W9077H | PDS II фіолетовий 70СМ М1.5 USP4/0 одна голка ВВ, | REF: W9077H | PDS II фіолетовий 70СМ М1.5 USP4/0 одна голка ВВ, | REF: W9077H | PDS II фіолетовий 70СМ М1.5 USP4/0 одна голка ВВ,
| тип колюча Taper Point, |  | тип колюча Taper Point, |  | тип колюча Taper Point,
| 26мм,1/2 кола |  | 26мм,1/2 кола |  | 26мм,1/2 кола
| ВИРОБНИК: Етікон, ЛЛС.,475 С Стріт, Гуайнабо, Пуерто |  | ВИРОБНИК: Етікон, ЛЛС.,475 С Стріт, Гуайнабо, Пуерто |  | ВИРОБНИК: Етікон, ЛЛС.,475 С Стріт, Гуайнабо, Пуерто
| Ріко 00969, США |  | Ріко 00969, США |  | Ріко 00969, США
| УПОВНОВАЖЕНИЙ ПРЕДСТАВНИК В УКРАЇНІ: |  | УПОВНОВАЖЕНИЙ ПРЕДСТАВНИК В УКРАЇНІ: |  | УПОВНОВАЖЕНИЙ ПРЕДСТАВНИК В УКРАЇНІ:
| ТОВ «Джонсон і Джонсон Україна» |  | ТОВ «Джонсон і Джонсон Україна» |  | ТОВ «Джонсон і Джонсон Україна»
| Україна, 02152, м. Київ, пр-т П.Тичини, 1-В, |  | Україна, 02152, м. Київ, пр-т П.Тичини, 1-В, |  | Україна, 02152, м. Київ, пр-т П.Тичини, 1-В,
| тел. (044) 498-08-88 |  | тел. (044) 498-08-88 |  | тел. (044) 498-08-88
UA.TR.039 | Партія (LOT) та термін придатності – дивись на упаковці | UA.TR.039 | Партія (LOT) та термін придатності – дивись на упаковці | UA.TR.039 | Партія (LOT) та термін придатності – дивись на упаковці
| СТЕРИЛЬНО |  | СТЕРИЛЬНО |  | СТЕРИЛЬНО
Застереження: | Перед застосуванням уважно ознайомтесь з інструкцією | Застереження: | Перед застосуванням уважно ознайомтесь з інструкцією | Застереження: | Перед застосуванням уважно ознайомтесь з інструкцією
REF: W9077H | PDS II фіолетовий 70СМ М1.5 USP4/0 одна голка ВВ, | REF: W9077H | PDS II фіолетовий 70СМ М1.5 USP4/0 одна голка ВВ, | REF: W9077H | PDS II фіолетовий 70СМ М1.5 USP4/0 одна голка ВВ,
| тип колюча Taper Point, |  | тип колюча Taper Point, |  | тип колюча Taper Point,
| 26мм,1/2 кола |  | 26мм,1/2 кола |  | 26мм,1/2 кола
| ВИРОБНИК: Етікон, ЛЛС.,475 С Стріт, Гуайнабо, Пуерто |  | ВИРОБНИК: Етікон, ЛЛС.,475 С Стріт, Гуайнабо, Пуерто |  | ВИРОБНИК: Етікон, ЛЛС.,475 С Стріт, Гуайнабо, Пуерто
| Ріко 00969, США |  | Ріко 00969, США |  | Ріко 00969, США
| УПОВНОВАЖЕНИЙ ПРЕДСТАВНИК В УКРАЇНІ: |  | УПОВНОВАЖЕНИЙ ПРЕДСТАВНИК В УКРАЇНІ: |  | УПОВНОВАЖЕНИЙ ПРЕДСТАВНИК В УКРАЇНІ:
| ТОВ «Джонсон і Джонсон Україна» |  | ТОВ «Джонсон і Джонсон Україна» |  | ТОВ «Джонсон і Джонсон Україна»
| Україна, 02152, м. Київ, пр-т П.Тичини, 1-В, |  | Україна, 02152, м. Київ, пр-т П.Тичини, 1-В, |  | Україна, 02152, м. Київ, пр-т П.Тичини, 1-В,
| тел. (044) 498-08-88 |  | тел. (044) 498-08-88 |  | тел. (044) 498-08-88
UA.TR.039 | Партія (LOT) та термін придатності – дивись на упаковці | UA.TR.039 | Партія (LOT) та термін придатності – дивись на упаковці | UA.TR.039 | Партія (LOT) та термін придатності – дивись на упаковці
| СТЕРИЛЬНО |  | СТЕРИЛЬНО |  | СТЕРИЛЬНО
Застереження: | Перед застосуванням уважно ознайомтесь з інструкцією | Застереження: | Перед застосуванням уважно ознайомтесь з інструкцією | Застереження: | Перед застосуванням уважно ознайомтесь з інструкцією
REF: W9077H | PDS II фіолетовий 70СМ М1.5 USP4/0 одна голка ВВ, | REF: W9077H | PDS II фіолетовий 70СМ М1.5 USP4/0 одна голка ВВ, | REF: W9077H | PDS II фіолетовий 70СМ М1.5 USP4/0 одна голка ВВ,
| тип колюча Taper Point, |  | тип колюча Taper Point, |  | тип колюча Taper Point,
| 26мм,1/2 кола |  | 26мм,1/2 кола |  | 26мм,1/2 кола
| ВИРОБНИК: Етікон, ЛЛС.,475 С Стріт, Гуайнабо, Пуерто |  | ВИРОБНИК: Етікон, ЛЛС.,475 С Стріт, Гуайнабо, Пуерто |  | ВИРОБНИК: Етікон, ЛЛС.,475 С Стріт, Гуайнабо, Пуерто
| Ріко 00969, США |  | Ріко 00969, США |  | Ріко 00969, США
| УПОВНОВАЖЕНИЙ ПРЕДСТАВНИК В УКРАЇНІ: |  | УПОВНОВАЖЕНИЙ ПРЕДСТАВНИК В УКРАЇНІ: |  | УПОВНОВАЖЕНИЙ ПРЕДСТАВНИК В УКРАЇНІ:
| ТОВ «Джонсон і Джонсон Україна» |  | ТОВ «Джонсон і Джонсон Україна» |  | ТОВ «Джонсон і Джонсон Україна»
| Україна, 02152, м. Київ, пр-т П.Тичини, 1-В, |  | Україна, 02152, м. Київ, пр-т П.Тичини, 1-В, |  | Україна, 02152, м. Київ, пр-т П.Тичини, 1-В,
| тел. (044) 498-08-88 |  | тел. (044) 498-08-88 |  | тел. (044) 498-08-88
UA.TR.039 | Партія (LOT) та термін придатності – дивись на упаковці | UA.TR.039 | Партія (LOT) та термін придатності – дивись на упаковці | UA.TR.039 | Партія (LOT) та термін придатності – дивись на упаковці
| СТЕРИЛЬНО |  | СТЕРИЛЬНО |  | СТЕРИЛЬНО
Застереження: | Перед застосуванням уважно ознайомтесь з інструкцією | Застереження: | Перед застосуванням уважно ознайомтесь з інструкцією | Застереження: | Перед застосуванням уважно ознайомтесь з інструкцією

## W9109H
REF: W9109H | PDS II фіолетовий 90СМ М1.5 USP4/0 | REF: W9109H | PDS II фіолетовий 90СМ М1.5 USP4/0 | REF: W9109H | PDS II фіолетовий 90СМ М1.5 USP4/0
| дві голки RB-1, тип колюча Taper Point, |  | дві голки RB-1, тип колюча Taper Point, |  | дві голки RB-1, тип колюча Taper Point,
| 17мм, 1/2 кола |  | 17мм, 1/2 кола |  | 17мм, 1/2 кола
| ВИРОБНИК: Етікон, ЛЛС.,475 С Стріт, Гуайнабо, Пуерто |  | ВИРОБНИК: Етікон, ЛЛС.,475 С Стріт, Гуайнабо, Пуерто |  | ВИРОБНИК: Етікон, ЛЛС.,475 С Стріт, Гуайнабо, Пуерто
| Ріко 00969, США |  | Ріко 00969, США |  | Ріко 00969, США
| УПОВНОВАЖЕНИЙ ПРЕДСТАВНИК В УКРАЇНІ: |  | УПОВНОВАЖЕНИЙ ПРЕДСТАВНИК В УКРАЇНІ: |  | УПОВНОВАЖЕНИЙ ПРЕДСТАВНИК В УКРАЇНІ:
| ТОВ «Джонсон і Джонсон Україна» |  | ТОВ «Джонсон і Джонсон Україна» |  | ТОВ «Джонсон і Джонсон Україна»
| Україна, 02152, м. Київ, пр-т П.Тичини, 1-В, |  | Україна, 02152, м. Київ, пр-т П.Тичини, 1-В, |  | Україна, 02152, м. Київ, пр-т П.Тичини, 1-В,
| тел. (044) 498-08-88 |  | тел. (044) 498-08-88 |  | тел. (044) 498-08-88
UA.TR.039 | Партія (LOT) та термін придатності – дивись на упаковці | UA.TR.039 | Партія (LOT) та термін придатності – дивись на упаковці | UA.TR.039 | Партія (LOT) та термін придатності – дивись на упаковці
| СТЕРИЛЬНО |  | СТЕРИЛЬНО |  | СТЕРИЛЬНО
Застереження: | Перед застосуванням уважно ознайомтесь з інструкцією | Застереження: | Перед застосуванням уважно ознайомтесь з інструкцією | Застереження: | Перед застосуванням уважно ознайомтесь з інструкцією
REF: W9109H | PDS II фіолетовий 90СМ М1.5 USP4/0 | REF: W9109H | PDS II фіолетовий 90СМ М1.5 USP4/0 | REF: W9109H | PDS II фіолетовий 90СМ М1.5 USP4/0
| дві голки RB-1, тип колюча Taper Point, |  | дві голки RB-1, тип колюча Taper Point, |  | дві голки RB-1, тип колюча Taper Point,
| 17мм, 1/2 кола |  | 17мм, 1/2 кола |  | 17мм, 1/2 кола
| ВИРОБНИК: Етікон, ЛЛС.,475 С Стріт, Гуайнабо, Пуерто |  | ВИРОБНИК: Етікон, ЛЛС.,475 С Стріт, Гуайнабо, Пуерто |  | ВИРОБНИК: Етікон, ЛЛС.,475 С Стріт, Гуайнабо, Пуерто
| Ріко 00969, США |  | Ріко 00969, США |  | Ріко 00969, США
| УПОВНОВАЖЕНИЙ ПРЕДСТАВНИК В УКРАЇНІ: |  | УПОВНОВАЖЕНИЙ ПРЕДСТАВНИК В УКРАЇНІ: |  | УПОВНОВАЖЕНИЙ ПРЕДСТАВНИК В УКРАЇНІ:
| ТОВ «Джонсон і Джонсон Україна» |  | ТОВ «Джонсон і Джонсон Україна» |  | ТОВ «Джонсон і Джонсон Україна»
| Україна, 02152, м. Київ, пр-т П.Тичини, 1-В, |  | Україна, 02152, м. Київ, пр-т П.Тичини, 1-В, |  | Україна, 02152, м. Київ, пр-т П.Тичини, 1-В,
| тел. (044) 498-08-88 |  | тел. (044) 498-08-88 |  | тел. (044) 498-08-88
UA.TR.039 | Партія (LOT) та термін придатності – дивись на упаковці | UA.TR.039 | Партія (LOT) та термін придатності – дивись на упаковці | UA.TR.039 | Партія (LOT) та термін придатності – дивись на упаковці
| СТЕРИЛЬНО |  | СТЕРИЛЬНО |  | СТЕРИЛЬНО
Застереження: | Перед застосуванням уважно ознайомтесь з інструкцією | Застереження: | Перед застосуванням уважно ознайомтесь з інструкцією | Застереження: | Перед застосуванням уважно ознайомтесь з інструкцією
REF: W9109H | PDS II фіолетовий 90СМ М1.5 USP4/0 | REF: W9109H | PDS II фіолетовий 90СМ М1.5 USP4/0 | REF: W9109H | PDS II фіолетовий 90СМ М1.5 USP4/0
| дві голки RB-1, тип колюча Taper Point, |  | дві голки RB-1, тип колюча Taper Point, |  | дві голки RB-1, тип колюча Taper Point,
| 17мм, 1/2 кола |  | 17мм, 1/2 кола |  | 17мм, 1/2 кола
| ВИРОБНИК: Етікон, ЛЛС.,475 С Стріт, Гуайнабо, Пуерто |  | ВИРОБНИК: Етікон, ЛЛС.,475 С Стріт, Гуайнабо, Пуерто |  | ВИРОБНИК: Етікон, ЛЛС.,475 С Стріт, Гуайнабо, Пуерто
| Ріко 00969, США |  | Ріко 00969, США |  | Ріко 00969, США
| УПОВНОВАЖЕНИЙ ПРЕДСТАВНИК В УКРАЇНІ: |  | УПОВНОВАЖЕНИЙ ПРЕДСТАВНИК В УКРАЇНІ: |  | УПОВНОВАЖЕНИЙ ПРЕДСТАВНИК В УКРАЇНІ:
| ТОВ «Джонсон і Джонсон Україна» |  | ТОВ «Джонсон і Джонсон Україна» |  | ТОВ «Джонсон і Джонсон Україна»
| Україна, 02152, м. Київ, пр-т П.Тичини, 1-В, |  | Україна, 02152, м. Київ, пр-т П.Тичини, 1-В, |  | Україна, 02152, м. Київ, пр-т П.Тичини, 1-В,
| тел. (044) 498-08-88 |  | тел. (044) 498-08-88 |  | тел. (044) 498-08-88
UA.TR.039 | Партія (LOT) та термін придатності – дивись на упаковці | UA.TR.039 | Партія (LOT) та термін придатності – дивись на упаковці | UA.TR.039 | Партія (LOT) та термін придатності – дивись на упаковці
| СТЕРИЛЬНО |  | СТЕРИЛЬНО |  | СТЕРИЛЬНО
Застереження: | Перед застосуванням уважно ознайомтесь з інструкцією | Застереження: | Перед застосуванням уважно ознайомтесь з інструкцією | Застереження: | Перед застосуванням уважно ознайомтесь з інструкцією
REF: W9109H | PDS II фіолетовий 90СМ М1.5 USP4/0 | REF: W9109H | PDS II фіолетовий 90СМ М1.5 USP4/0 | REF: W9109H | PDS II фіолетовий 90СМ М1.5 USP4/0
| дві голки RB-1, тип колюча Taper Point, |  | дві голки RB-1, тип колюча Taper Point, |  | дві голки RB-1, тип колюча Taper Point,
| 17мм, 1/2 кола |  | 17мм, 1/2 кола |  | 17мм, 1/2 кола
| ВИРОБНИК: Етікон, ЛЛС.,475 С Стріт, Гуайнабо, Пуерто |  | ВИРОБНИК: Етікон, ЛЛС.,475 С Стріт, Гуайнабо, Пуерто |  | ВИРОБНИК: Етікон, ЛЛС.,475 С Стріт, Гуайнабо, Пуерто
| Ріко 00969, США |  | Ріко 00969, США |  | Ріко 00969, США
| УПОВНОВАЖЕНИЙ ПРЕДСТАВНИК В УКРАЇНІ: |  | УПОВНОВАЖЕНИЙ ПРЕДСТАВНИК В УКРАЇНІ: |  | УПОВНОВАЖЕНИЙ ПРЕДСТАВНИК В УКРАЇНІ:
| ТОВ «Джонсон і Джонсон Україна» |  | ТОВ «Джонсон і Джонсон Україна» |  | ТОВ «Джонсон і Джонсон Україна»
| Україна, 02152, м. Київ, пр-т П.Тичини, 1-В, |  | Україна, 02152, м. Київ, пр-т П.Тичини, 1-В, |  | Україна, 02152, м. Київ, пр-т П.Тичини, 1-В,
| тел. (044) 498-08-88 |  | тел. (044) 498-08-88 |  | тел. (044) 498-08-88
UA.TR.039 | Партія (LOT) та термін придатності – дивись на упаковці | UA.TR.039 | Партія (LOT) та термін придатності – дивись на упаковці | UA.TR.039 | Партія (LOT) та термін придатності – дивись на упаковці
| СТЕРИЛЬНО |  | СТЕРИЛЬНО |  | СТЕРИЛЬНО
Застереження: | Перед застосуванням уважно ознайомтесь з інструкцією | Застереження: | Перед застосуванням уважно ознайомтесь з інструкцією | Застереження: | Перед застосуванням уважно ознайомтесь з інструкцією
REF: W9109H | PDS II фіолетовий 90СМ М1.5 USP4/0 | REF: W9109H | PDS II фіолетовий 90СМ М1.5 USP4/0 | REF: W9109H | PDS II фіолетовий 90СМ М1.5 USP4/0
| дві голки RB-1, тип колюча Taper Point, |  | дві голки RB-1, тип колюча Taper Point, |  | дві голки RB-1, тип колюча Taper Point,
| 17мм, 1/2 кола |  | 17мм, 1/2 кола |  | 17мм, 1/2 кола
| ВИРОБНИК: Етікон, ЛЛС.,475 С Стріт, Гуайнабо, Пуерто |  | ВИРОБНИК: Етікон, ЛЛС.,475 С Стріт, Гуайнабо, Пуерто |  | ВИРОБНИК: Етікон, ЛЛС.,475 С Стріт, Гуайнабо, Пуерто
| Ріко 00969, США |  | Ріко 00969, США |  | Ріко 00969, США
| УПОВНОВАЖЕНИЙ ПРЕДСТАВНИК В УКРАЇНІ: |  | УПОВНОВАЖЕНИЙ ПРЕДСТАВНИК В УКРАЇНІ: |  | УПОВНОВАЖЕНИЙ ПРЕДСТАВНИК В УКРАЇНІ:
| ТОВ «Джонсон і Джонсон Україна» |  | ТОВ «Джонсон і Джонсон Україна» |  | ТОВ «Джонсон і Джонсон Україна»
| Україна, 02152, м. Київ, пр-т П.Тичини, 1-В, |  | Україна, 02152, м. Київ, пр-т П.Тичини, 1-В, |  | Україна, 02152, м. Київ, пр-т П.Тичини, 1-В,
| тел. (044) 498-08-88 |  | тел. (044) 498-08-88 |  | тел. (044) 498-08-88
UA.TR.039 | Партія (LOT) та термін придатності – дивись на упаковці | UA.TR.039 | Партія (LOT) та термін придатності – дивись на упаковці | UA.TR.039 | Партія (LOT) та термін придатності – дивись на упаковці
| СТЕРИЛЬНО |  | СТЕРИЛЬНО |  | СТЕРИЛЬНО
Застереження: | Перед застосуванням уважно ознайомтесь з інструкцією | Застереження: | Перед застосуванням уважно ознайомтесь з інструкцією | Застереження: | Перед застосуванням уважно ознайомтесь з інструкцією
REF: W9109H | PDS II фіолетовий 90СМ М1.5 USP4/0 | REF: W9109H | PDS II фіолетовий 90СМ М1.5 USP4/0 | REF: W9109H | PDS II фіолетовий 90СМ М1.5 USP4/0
| дві голки RB-1, тип колюча Taper Point, |  | дві голки RB-1, тип колюча Taper Point, |  | дві голки RB-1, тип колюча Taper Point,
| 17мм, 1/2 кола |  | 17мм, 1/2 кола |  | 17мм, 1/2 кола
| ВИРОБНИК: Етікон, ЛЛС.,475 С Стріт, Гуайнабо, Пуерто |  | ВИРОБНИК: Етікон, ЛЛС.,475 С Стріт, Гуайнабо, Пуерто |  | ВИРОБНИК: Етікон, ЛЛС.,475 С Стріт, Гуайнабо, Пуерто
| Ріко 00969, США |  | Ріко 00969, США |  | Ріко 00969, США
| УПОВНОВАЖЕНИЙ ПРЕДСТАВНИК В УКРАЇНІ: |  | УПОВНОВАЖЕНИЙ ПРЕДСТАВНИК В УКРАЇНІ: |  | УПОВНОВАЖЕНИЙ ПРЕДСТАВНИК В УКРАЇНІ:
| ТОВ «Джонсон і Джонсон Україна» |  | ТОВ «Джонсон і Джонсон Україна» |  | ТОВ «Джонсон і Джонсон Україна»
| Україна, 02152, м. Київ, пр-т П.Тичини, 1-В, |  | Україна, 02152, м. Київ, пр-т П.Тичини, 1-В, |  | Україна, 02152, м. Київ, пр-т П.Тичини, 1-В,
| тел. (044) 498-08-88 |  | тел. (044) 498-08-88 |  | тел. (044) 498-08-88
UA.TR.039 | Партія (LOT) та термін придатності – дивись на упаковці | UA.TR.039 | Партія (LOT) та термін придатності – дивись на упаковці | UA.TR.039 | Партія (LOT) та термін придатності – дивись на упаковці
| СТЕРИЛЬНО |  | СТЕРИЛЬНО |  | СТЕРИЛЬНО
Застереження: | Перед застосуванням уважно ознайомтесь з інструкцією | Застереження: | Перед застосуванням уважно ознайомтесь з інструкцією | Застереження: | Перед застосуванням уважно ознайомтесь з інструкцією
REF: W9109H | PDS II фіолетовий 90СМ М1.5 USP4/0 | REF: W9109H | PDS II фіолетовий 90СМ М1.5 USP4/0 | REF: W9109H | PDS II фіолетовий 90СМ М1.5 USP4/0
| дві голки RB-1, тип колюча Taper Point, |  | дві голки RB-1, тип колюча Taper Point, |  | дві голки RB-1, тип колюча Taper Point,
| 17мм, 1/2 кола |  | 17мм, 1/2 кола |  | 17мм, 1/2 кола
| ВИРОБНИК: Етікон, ЛЛС.,475 С Стріт, Гуайнабо, Пуерто |  | ВИРОБНИК: Етікон, ЛЛС.,475 С Стріт, Гуайнабо, Пуерто |  | ВИРОБНИК: Етікон, ЛЛС.,475 С Стріт, Гуайнабо, Пуерто
| Ріко 00969, США |  | Ріко 00969, США |  | Ріко 00969, США
| УПОВНОВАЖЕНИЙ ПРЕДСТАВНИК В УКРАЇНІ: |  | УПОВНОВАЖЕНИЙ ПРЕДСТАВНИК В УКРАЇНІ: |  | УПОВНОВАЖЕНИЙ ПРЕДСТАВНИК В УКРАЇНІ:
| ТОВ «Джонсон і Джонсон Україна» |  | ТОВ «Джонсон і Джонсон Україна» |  | ТОВ «Джонсон і Джонсон Україна»
| Україна, 02152, м. Київ, пр-т П.Тичини, 1-В, |  | Україна, 02152, м. Київ, пр-т П.Тичини, 1-В, |  | Україна, 02152, м. Київ, пр-т П.Тичини, 1-В,
| тел. (044) 498-08-88 |  | тел. (044) 498-08-88 |  | тел. (044) 498-08-88
UA.TR.039 | Партія (LOT) та термін придатності – дивись на упаковці | UA.TR.039 | Партія (LOT) та термін придатності – дивись на упаковці | UA.TR.039 | Партія (LOT) та термін придатності – дивись на упаковці
| СТЕРИЛЬНО |  | СТЕРИЛЬНО |  | СТЕРИЛЬНО
Застереження: | Перед застосуванням уважно ознайомтесь з інструкцією | Застереження: | Перед застосуванням уважно ознайомтесь з інструкцією | Застереження: | Перед застосуванням уважно ознайомтесь з інструкцією
REF: W9109H | PDS II фіолетовий 90СМ М1.5 USP4/0 | REF: W9109H | PDS II фіолетовий 90СМ М1.5 USP4/0 | REF: W9109H | PDS II фіолетовий 90СМ М1.5 USP4/0
| дві голки RB-1, тип колюча Taper Point, |  | дві голки RB-1, тип колюча Taper Point, |  | дві голки RB-1, тип колюча Taper Point,
| 17мм, 1/2 кола |  | 17мм, 1/2 кола |  | 17мм, 1/2 кола
| ВИРОБНИК: Етікон, ЛЛС.,475 С Стріт, Гуайнабо, Пуерто |  | ВИРОБНИК: Етікон, ЛЛС.,475 С Стріт, Гуайнабо, Пуерто |  | ВИРОБНИК: Етікон, ЛЛС.,475 С Стріт, Гуайнабо, Пуерто
| Ріко 00969, США |  | Ріко 00969, США |  | Ріко 00969, США
| УПОВНОВАЖЕНИЙ ПРЕДСТАВНИК В УКРАЇНІ: |  | УПОВНОВАЖЕНИЙ ПРЕДСТАВНИК В УКРАЇНІ: |  | УПОВНОВАЖЕНИЙ ПРЕДСТАВНИК В УКРАЇНІ:
| ТОВ «Джонсон і Джонсон Україна» |  | ТОВ «Джонсон і Джонсон Україна» |  | ТОВ «Джонсон і Джонсон Україна»
| Україна, 02152, м. Київ, пр-т П.Тичини, 1-В, |  | Україна, 02152, м. Київ, пр-т П.Тичини, 1-В, |  | Україна, 02152, м. Київ, пр-т П.Тичини, 1-В,
| тел. (044) 498-08-88 |  | тел. (044) 498-08-88 |  | тел. (044) 498-08-88
UA.TR.039 | Партія (LOT) та термін придатності – дивись на упаковці | UA.TR.039 | Партія (LOT) та термін придатності – дивись на упаковці | UA.TR.039 | Партія (LOT) та термін придатності – дивись на упаковці
| СТЕРИЛЬНО |  | СТЕРИЛЬНО |  | СТЕРИЛЬНО
Застереження: | Перед застосуванням уважно ознайомтесь з інструкцією | Застереження: | Перед застосуванням уважно ознайомтесь з інструкцією | Застереження: | Перед застосуванням уважно ознайомтесь з інструкцією

## W9115H
REF: W9115H | PDS II фіолетовий 70СМ М1.5 USP4/0 одна голка | REF: W9115H | PDS II фіолетовий 70СМ М1.5 USP4/0 одна голка | REF: W9115H | PDS II фіолетовий 70СМ М1.5 USP4/0 одна голка
| SH-2 PLUS, тип колюча Taper Point, |  | SH-2 PLUS, тип колюча Taper Point, |  | SH-2 PLUS, тип колюча Taper Point,
| 20мм, 1/2 кола |  | 20мм, 1/2 кола |  | 20мм, 1/2 кола
| ВИРОБНИК: Етікон, ЛЛС.,475 С Стріт, Гуайнабо, Пуерто |  | ВИРОБНИК: Етікон, ЛЛС.,475 С Стріт, Гуайнабо, Пуерто |  | ВИРОБНИК: Етікон, ЛЛС.,475 С Стріт, Гуайнабо, Пуерто
| Ріко 00969, США |  | Ріко 00969, США |  | Ріко 00969, США
| УПОВНОВАЖЕНИЙ ПРЕДСТАВНИК В УКРАЇНІ: |  | УПОВНОВАЖЕНИЙ ПРЕДСТАВНИК В УКРАЇНІ: |  | УПОВНОВАЖЕНИЙ ПРЕДСТАВНИК В УКРАЇНІ:
| ТОВ «Джонсон і Джонсон Україна» |  | ТОВ «Джонсон і Джонсон Україна» |  | ТОВ «Джонсон і Джонсон Україна»
| Україна, 02152, м. Київ, пр-т П.Тичини, 1-В, |  | Україна, 02152, м. Київ, пр-т П.Тичини, 1-В, |  | Україна, 02152, м. Київ, пр-т П.Тичини, 1-В,
| тел. (044) 498-08-88 |  | тел. (044) 498-08-88 |  | тел. (044) 498-08-88
UA.TR.039 | Партія (LOT) та термін придатності – дивись на упаковці | UA.TR.039 | Партія (LOT) та термін придатності – дивись на упаковці | UA.TR.039 | Партія (LOT) та термін придатності – дивись на упаковці
| СТЕРИЛЬНО |  | СТЕРИЛЬНО |  | СТЕРИЛЬНО
Застереження: | Перед застосуванням уважно ознайомтесь з інструкцією | Застереження: | Перед застосуванням уважно ознайомтесь з інструкцією | Застереження: | Перед застосуванням уважно ознайомтесь з інструкцією
REF: W9115H | PDS II фіолетовий 70СМ М1.5 USP4/0 одна голка | REF: W9115H | PDS II фіолетовий 70СМ М1.5 USP4/0 одна голка | REF: W9115H | PDS II фіолетовий 70СМ М1.5 USP4/0 одна голка
| SH-2 PLUS, тип колюча Taper Point, |  | SH-2 PLUS, тип колюча Taper Point, |  | SH-2 PLUS, тип колюча Taper Point,
| 20мм, 1/2 кола |  | 20мм, 1/2 кола |  | 20мм, 1/2 кола
| ВИРОБНИК: Етікон, ЛЛС.,475 С Стріт, Гуайнабо, Пуерто |  | ВИРОБНИК: Етікон, ЛЛС.,475 С Стріт, Гуайнабо, Пуерто |  | ВИРОБНИК: Етікон, ЛЛС.,475 С Стріт, Гуайнабо, Пуерто
| Ріко 00969, США |  | Ріко 00969, США |  | Ріко 00969, США
| УПОВНОВАЖЕНИЙ ПРЕДСТАВНИК В УКРАЇНІ: |  | УПОВНОВАЖЕНИЙ ПРЕДСТАВНИК В УКРАЇНІ: |  | УПОВНОВАЖЕНИЙ ПРЕДСТАВНИК В УКРАЇНІ:
| ТОВ «Джонсон і Джонсон Україна» |  | ТОВ «Джонсон і Джонсон Україна» |  | ТОВ «Джонсон і Джонсон Україна»
| Україна, 02152, м. Київ, пр-т П.Тичини, 1-В, |  | Україна, 02152, м. Київ, пр-т П.Тичини, 1-В, |  | Україна, 02152, м. Київ, пр-т П.Тичини, 1-В,
| тел. (044) 498-08-88 |  | тел. (044) 498-08-88 |  | тел. (044) 498-08-88
UA.TR.039 | Партія (LOT) та термін придатності – дивись на упаковці | UA.TR.039 | Партія (LOT) та термін придатності – дивись на упаковці | UA.TR.039 | Партія (LOT) та термін придатності – дивись на упаковці
| СТЕРИЛЬНО |  | СТЕРИЛЬНО |  | СТЕРИЛЬНО
Застереження: | Перед застосуванням уважно ознайомтесь з інструкцією | Застереження: | Перед застосуванням уважно ознайомтесь з інструкцією | Застереження: | Перед застосуванням уважно ознайомтесь з інструкцією
REF: W9115H | PDS II фіолетовий 70СМ М1.5 USP4/0 одна голка | REF: W9115H | PDS II фіолетовий 70СМ М1.5 USP4/0 одна голка | REF: W9115H | PDS II фіолетовий 70СМ М1.5 USP4/0 одна голка
| SH-2 PLUS, тип колюча Taper Point, |  | SH-2 PLUS, тип колюча Taper Point, |  | SH-2 PLUS, тип колюча Taper Point,
| 20мм, 1/2 кола |  | 20мм, 1/2 кола |  | 20мм, 1/2 кола
| ВИРОБНИК: Етікон, ЛЛС.,475 С Стріт, Гуайнабо, Пуерто |  | ВИРОБНИК: Етікон, ЛЛС.,475 С Стріт, Гуайнабо, Пуерто |  | ВИРОБНИК: Етікон, ЛЛС.,475 С Стріт, Гуайнабо, Пуерто
| Ріко 00969, США |  | Ріко 00969, США |  | Ріко 00969, США
| УПОВНОВАЖЕНИЙ ПРЕДСТАВНИК В УКРАЇНІ: |  | УПОВНОВАЖЕНИЙ ПРЕДСТАВНИК В УКРАЇНІ: |  | УПОВНОВАЖЕНИЙ ПРЕДСТАВНИК В УКРАЇНІ:
| ТОВ «Джонсон і Джонсон Україна» |  | ТОВ «Джонсон і Джонсон Україна» |  | ТОВ «Джонсон і Джонсон Україна»
| Україна, 02152, м. Київ, пр-т П.Тичини, 1-В, |  | Україна, 02152, м. Київ, пр-т П.Тичини, 1-В, |  | Україна, 02152, м. Київ, пр-т П.Тичини, 1-В,
| тел. (044) 498-08-88 |  | тел. (044) 498-08-88 |  | тел. (044) 498-08-88
UA.TR.039 | Партія (LOT) та термін придатності – дивись на упаковці | UA.TR.039 | Партія (LOT) та термін придатності – дивись на упаковці | UA.TR.039 | Партія (LOT) та термін придатності – дивись на упаковці
| СТЕРИЛЬНО |  | СТЕРИЛЬНО |  | СТЕРИЛЬНО
Застереження: | Перед застосуванням уважно ознайомтесь з інструкцією | Застереження: | Перед застосуванням уважно ознайомтесь з інструкцією | Застереження: | Перед застосуванням уважно ознайомтесь з інструкцією
REF: W9115H | PDS II фіолетовий 70СМ М1.5 USP4/0 одна голка | REF: W9115H | PDS II фіолетовий 70СМ М1.5 USP4/0 одна голка | REF: W9115H | PDS II фіолетовий 70СМ М1.5 USP4/0 одна голка
| SH-2 PLUS, тип колюча Taper Point, |  | SH-2 PLUS, тип колюча Taper Point, |  | SH-2 PLUS, тип колюча Taper Point,
| 20мм, 1/2 кола |  | 20мм, 1/2 кола |  | 20мм, 1/2 кола
| ВИРОБНИК: Етікон, ЛЛС.,475 С Стріт, Гуайнабо, Пуерто |  | ВИРОБНИК: Етікон, ЛЛС.,475 С Стріт, Гуайнабо, Пуерто |  | ВИРОБНИК: Етікон, ЛЛС.,475 С Стріт, Гуайнабо, Пуерто
| Ріко 00969, США |  | Ріко 00969, США |  | Ріко 00969, США
| УПОВНОВАЖЕНИЙ ПРЕДСТАВНИК В УКРАЇНІ: |  | УПОВНОВАЖЕНИЙ ПРЕДСТАВНИК В УКРАЇНІ: |  | УПОВНОВАЖЕНИЙ ПРЕДСТАВНИК В УКРАЇНІ:
| ТОВ «Джонсон і Джонсон Україна» |  | ТОВ «Джонсон і Джонсон Україна» |  | ТОВ «Джонсон і Джонсон Україна»
| Україна, 02152, м. Київ, пр-т П.Тичини, 1-В, |  | Україна, 02152, м. Київ, пр-т П.Тичини, 1-В, |  | Україна, 02152, м. Київ, пр-т П.Тичини, 1-В,
| тел. (044) 498-08-88 |  | тел. (044) 498-08-88 |  | тел. (044) 498-08-88
UA.TR.039 | Партія (LOT) та термін придатності – дивись на упаковці | UA.TR.039 | Партія (LOT) та термін придатності – дивись на упаковці | UA.TR.039 | Партія (LOT) та термін придатності – дивись на упаковці
| СТЕРИЛЬНО |  | СТЕРИЛЬНО |  | СТЕРИЛЬНО
Застереження: | Перед застосуванням уважно ознайомтесь з інструкцією | Застереження: | Перед застосуванням уважно ознайомтесь з інструкцією | Застереження: | Перед застосуванням уважно ознайомтесь з інструкцією
REF: W9115H | PDS II фіолетовий 70СМ М1.5 USP4/0 одна голка | REF: W9115H | PDS II фіолетовий 70СМ М1.5 USP4/0 одна голка | REF: W9115H | PDS II фіолетовий 70СМ М1.5 USP4/0 одна голка
| SH-2 PLUS, тип колюча Taper Point, |  | SH-2 PLUS, тип колюча Taper Point, |  | SH-2 PLUS, тип колюча Taper Point,
| 20мм, 1/2 кола |  | 20мм, 1/2 кола |  | 20мм, 1/2 кола
| ВИРОБНИК: Етікон, ЛЛС.,475 С Стріт, Гуайнабо, Пуерто |  | ВИРОБНИК: Етікон, ЛЛС.,475 С Стріт, Гуайнабо, Пуерто |  | ВИРОБНИК: Етікон, ЛЛС.,475 С Стріт, Гуайнабо, Пуерто
| Ріко 00969, США |  | Ріко 00969, США |  | Ріко 00969, США
| УПОВНОВАЖЕНИЙ ПРЕДСТАВНИК В УКРАЇНІ: |  | УПОВНОВАЖЕНИЙ ПРЕДСТАВНИК В УКРАЇНІ: |  | УПОВНОВАЖЕНИЙ ПРЕДСТАВНИК В УКРАЇНІ:
| ТОВ «Джонсон і Джонсон Україна» |  | ТОВ «Джонсон і Джонсон Україна» |  | ТОВ «Джонсон і Джонсон Україна»
| Україна, 02152, м. Київ, пр-т П.Тичини, 1-В, |  | Україна, 02152, м. Київ, пр-т П.Тичини, 1-В, |  | Україна, 02152, м. Київ, пр-т П.Тичини, 1-В,
| тел. (044) 498-08-88 |  | тел. (044) 498-08-88 |  | тел. (044) 498-08-88
UA.TR.039 | Партія (LOT) та термін придатності – дивись на упаковці | UA.TR.039 | Партія (LOT) та термін придатності – дивись на упаковці | UA.TR.039 | Партія (LOT) та термін придатності – дивись на упаковці
| СТЕРИЛЬНО |  | СТЕРИЛЬНО |  | СТЕРИЛЬНО
Застереження: | Перед застосуванням уважно ознайомтесь з інструкцією | Застереження: | Перед застосуванням уважно ознайомтесь з інструкцією | Застереження: | Перед застосуванням уважно ознайомтесь з інструкцією
REF: W9115H | PDS II фіолетовий 70СМ М1.5 USP4/0 одна голка | REF: W9115H | PDS II фіолетовий 70СМ М1.5 USP4/0 одна голка | REF: W9115H | PDS II фіолетовий 70СМ М1.5 USP4/0 одна голка
| SH-2 PLUS, тип колюча Taper Point, |  | SH-2 PLUS, тип колюча Taper Point, |  | SH-2 PLUS, тип колюча Taper Point,
| 20мм, 1/2 кола |  | 20мм, 1/2 кола |  | 20мм, 1/2 кола
| ВИРОБНИК: Етікон, ЛЛС.,475 С Стріт, Гуайнабо, Пуерто |  | ВИРОБНИК: Етікон, ЛЛС.,475 С Стріт, Гуайнабо, Пуерто |  | ВИРОБНИК: Етікон, ЛЛС.,475 С Стріт, Гуайнабо, Пуерто
| Ріко 00969, США |  | Ріко 00969, США |  | Ріко 00969, США
| УПОВНОВАЖЕНИЙ ПРЕДСТАВНИК В УКРАЇНІ: |  | УПОВНОВАЖЕНИЙ ПРЕДСТАВНИК В УКРАЇНІ: |  | УПОВНОВАЖЕНИЙ ПРЕДСТАВНИК В УКРАЇНІ:
| ТОВ «Джонсон і Джонсон Україна» |  | ТОВ «Джонсон і Джонсон Україна» |  | ТОВ «Джонсон і Джонсон Україна»
| Україна, 02152, м. Київ, пр-т П.Тичини, 1-В, |  | Україна, 02152, м. Київ, пр-т П.Тичини, 1-В, |  | Україна, 02152, м. Київ, пр-т П.Тичини, 1-В,
| тел. (044) 498-08-88 |  | тел. (044) 498-08-88 |  | тел. (044) 498-08-88
UA.TR.039 | Партія (LOT) та термін придатності – дивись на упаковці | UA.TR.039 | Партія (LOT) та термін придатності – дивись на упаковці | UA.TR.039 | Партія (LOT) та термін придатності – дивись на упаковці
| СТЕРИЛЬНО |  | СТЕРИЛЬНО |  | СТЕРИЛЬНО
Застереження: | Перед застосуванням уважно ознайомтесь з інструкцією | Застереження: | Перед застосуванням уважно ознайомтесь з інструкцією | Застереження: | Перед застосуванням уважно ознайомтесь з інструкцією
REF: W9115H | PDS II фіолетовий 70СМ М1.5 USP4/0 одна голка | REF: W9115H | PDS II фіолетовий 70СМ М1.5 USP4/0 одна голка | REF: W9115H | PDS II фіолетовий 70СМ М1.5 USP4/0 одна голка
| SH-2 PLUS, тип колюча Taper Point, |  | SH-2 PLUS, тип колюча Taper Point, |  | SH-2 PLUS, тип колюча Taper Point,
| 20мм, 1/2 кола |  | 20мм, 1/2 кола |  | 20мм, 1/2 кола
| ВИРОБНИК: Етікон, ЛЛС.,475 С Стріт, Гуайнабо, Пуерто |  | ВИРОБНИК: Етікон, ЛЛС.,475 С Стріт, Гуайнабо, Пуерто |  | ВИРОБНИК: Етікон, ЛЛС.,475 С Стріт, Гуайнабо, Пуерто
| Ріко 00969, США |  | Ріко 00969, США |  | Ріко 00969, США
| УПОВНОВАЖЕНИЙ ПРЕДСТАВНИК В УКРАЇНІ: |  | УПОВНОВАЖЕНИЙ ПРЕДСТАВНИК В УКРАЇНІ: |  | УПОВНОВАЖЕНИЙ ПРЕДСТАВНИК В УКРАЇНІ:
| ТОВ «Джонсон і Джонсон Україна» |  | ТОВ «Джонсон і Джонсон Україна» |  | ТОВ «Джонсон і Джонсон Україна»
| Україна, 02152, м. Київ, пр-т П.Тичини, 1-В, |  | Україна, 02152, м. Київ, пр-т П.Тичини, 1-В, |  | Україна, 02152, м. Київ, пр-т П.Тичини, 1-В,
| тел. (044) 498-08-88 |  | тел. (044) 498-08-88 |  | тел. (044) 498-08-88
UA.TR.039 | Партія (LOT) та термін придатності – дивись на упаковці | UA.TR.039 | Партія (LOT) та термін придатності – дивись на упаковці | UA.TR.039 | Партія (LOT) та термін придатності – дивись на упаковці
| СТЕРИЛЬНО |  | СТЕРИЛЬНО |  | СТЕРИЛЬНО
Застереження: | Перед застосуванням уважно ознайомтесь з інструкцією | Застереження: | Перед застосуванням уважно ознайомтесь з інструкцією | Застереження: | Перед застосуванням уважно ознайомтесь з інструкцією
REF: W9115H | PDS II фіолетовий 70СМ М1.5 USP4/0 одна голка | REF: W9115H | PDS II фіолетовий 70СМ М1.5 USP4/0 одна голка | REF: W9115H | PDS II фіолетовий 70СМ М1.5 USP4/0 одна голка
| SH-2 PLUS, тип колюча Taper Point, |  | SH-2 PLUS, тип колюча Taper Point, |  | SH-2 PLUS, тип колюча Taper Point,
| 20мм, 1/2 кола |  | 20мм, 1/2 кола |  | 20мм, 1/2 кола
| ВИРОБНИК: Етікон, ЛЛС.,475 С Стріт, Гуайнабо, Пуерто |  | ВИРОБНИК: Етікон, ЛЛС.,475 С Стріт, Гуайнабо, Пуерто |  | ВИРОБНИК: Етікон, ЛЛС.,475 С Стріт, Гуайнабо, Пуерто
| Ріко 00969, США |  | Ріко 00969, США |  | Ріко 00969, США
| УПОВНОВАЖЕНИЙ ПРЕДСТАВНИК В УКРАЇНІ: |  | УПОВНОВАЖЕНИЙ ПРЕДСТАВНИК В УКРАЇНІ: |  | УПОВНОВАЖЕНИЙ ПРЕДСТАВНИК В УКРАЇНІ:
| ТОВ «Джонсон і Джонсон Україна» |  | ТОВ «Джонсон і Джонсон Україна» |  | ТОВ «Джонсон і Джонсон Україна»
| Україна, 02152, м. Київ, пр-т П.Тичини, 1-В, |  | Україна, 02152, м. Київ, пр-т П.Тичини, 1-В, |  | Україна, 02152, м. Київ, пр-т П.Тичини, 1-В,
| тел. (044) 498-08-88 |  | тел. (044) 498-08-88 |  | тел. (044) 498-08-88
UA.TR.039 | Партія (LOT) та термін придатності – дивись на упаковці | UA.TR.039 | Партія (LOT) та термін придатності – дивись на упаковці | UA.TR.039 | Партія (LOT) та термін придатності – дивись на упаковці
| СТЕРИЛЬНО |  | СТЕРИЛЬНО |  | СТЕРИЛЬНО
Застереження: | Перед застосуванням уважно ознайомтесь з інструкцією | Застереження: | Перед застосуванням уважно ознайомтесь з інструкцією | Застереження: | Перед застосуванням уважно ознайомтесь з інструкцією

## W9101H
REF: W9101H | PDS II фіолетовий 45СМ М1 USP5/0 одна голка | REF: W9101H | PDS II фіолетовий 45СМ М1 USP5/0 одна голка | REF: W9101H | PDS II фіолетовий 45СМ М1 USP5/0 одна голка
| RB-2, тип колюча Taper Point, |  | RB-2, тип колюча Taper Point, |  | RB-2, тип колюча Taper Point,
| 13мм, 1/2 кола |  | 13мм, 1/2 кола |  | 13мм, 1/2 кола
| ВИРОБНИК: Етікон, ЛЛС.,475 С Стріт, Гуайнабо, Пуерто |  | ВИРОБНИК: Етікон, ЛЛС.,475 С Стріт, Гуайнабо, Пуерто |  | ВИРОБНИК: Етікон, ЛЛС.,475 С Стріт, Гуайнабо, Пуерто
| Ріко 00969, США |  | Ріко 00969, США |  | Ріко 00969, США
| УПОВНОВАЖЕНИЙ ПРЕДСТАВНИК В УКРАЇНІ: |  | УПОВНОВАЖЕНИЙ ПРЕДСТАВНИК В УКРАЇНІ: |  | УПОВНОВАЖЕНИЙ ПРЕДСТАВНИК В УКРАЇНІ:
| ТОВ «Джонсон і Джонсон Україна» |  | ТОВ «Джонсон і Джонсон Україна» |  | ТОВ «Джонсон і Джонсон Україна»
| Україна, 02152, м. Київ, пр-т П.Тичини, 1-В, |  | Україна, 02152, м. Київ, пр-т П.Тичини, 1-В, |  | Україна, 02152, м. Київ, пр-т П.Тичини, 1-В,
| тел. (044) 498-08-88 |  | тел. (044) 498-08-88 |  | тел. (044) 498-08-88
UA.TR.039 | Партія (LOT) та термін придатності – дивись на упаковці | UA.TR.039 | Партія (LOT) та термін придатності – дивись на упаковці | UA.TR.039 | Партія (LOT) та термін придатності – дивись на упаковці
| СТЕРИЛЬНО |  | СТЕРИЛЬНО |  | СТЕРИЛЬНО
Застереження: | Перед застосуванням уважно ознайомтесь з інструкцією | Застереження: | Перед застосуванням уважно ознайомтесь з інструкцією | Застереження: | Перед застосуванням уважно ознайомтесь з інструкцією
REF: W9101H | PDS II фіолетовий 45СМ М1 USP5/0 одна голка | REF: W9101H | PDS II фіолетовий 45СМ М1 USP5/0 одна голка | REF: W9101H | PDS II фіолетовий 45СМ М1 USP5/0 одна голка
| RB-2, тип колюча Taper Point, |  | RB-2, тип колюча Taper Point, |  | RB-2, тип колюча Taper Point,
| 13мм, 1/2 кола |  | 13мм, 1/2 кола |  | 13мм, 1/2 кола
| ВИРОБНИК: Етікон, ЛЛС.,475 С Стріт, Гуайнабо, Пуерто |  | ВИРОБНИК: Етікон, ЛЛС.,475 С Стріт, Гуайнабо, Пуерто |  | ВИРОБНИК: Етікон, ЛЛС.,475 С Стріт, Гуайнабо, Пуерто
| Ріко 00969, США |  | Ріко 00969, США |  | Ріко 00969, США
| УПОВНОВАЖЕНИЙ ПРЕДСТАВНИК В УКРАЇНІ: |  | УПОВНОВАЖЕНИЙ ПРЕДСТАВНИК В УКРАЇНІ: |  | УПОВНОВАЖЕНИЙ ПРЕДСТАВНИК В УКРАЇНІ:
| ТОВ «Джонсон і Джонсон Україна» |  | ТОВ «Джонсон і Джонсон Україна» |  | ТОВ «Джонсон і Джонсон Україна»
| Україна, 02152, м. Київ, пр-т П.Тичини, 1-В, |  | Україна, 02152, м. Київ, пр-т П.Тичини, 1-В, |  | Україна, 02152, м. Київ, пр-т П.Тичини, 1-В,
| тел. (044) 498-08-88 |  | тел. (044) 498-08-88 |  | тел. (044) 498-08-88
UA.TR.039 | Партія (LOT) та термін придатності – дивись на упаковці | UA.TR.039 | Партія (LOT) та термін придатності – дивись на упаковці | UA.TR.039 | Партія (LOT) та термін придатності – дивись на упаковці
| СТЕРИЛЬНО |  | СТЕРИЛЬНО |  | СТЕРИЛЬНО
Застереження: | Перед застосуванням уважно ознайомтесь з інструкцією | Застереження: | Перед застосуванням уважно ознайомтесь з інструкцією | Застереження: | Перед застосуванням уважно ознайомтесь з інструкцією
REF: W9101H | PDS II фіолетовий 45СМ М1 USP5/0 одна голка | REF: W9101H | PDS II фіолетовий 45СМ М1 USP5/0 одна голка | REF: W9101H | PDS II фіолетовий 45СМ М1 USP5/0 одна голка
| RB-2, тип колюча Taper Point, |  | RB-2, тип колюча Taper Point, |  | RB-2, тип колюча Taper Point,
| 13мм, 1/2 кола |  | 13мм, 1/2 кола |  | 13мм, 1/2 кола
| ВИРОБНИК: Етікон, ЛЛС.,475 С Стріт, Гуайнабо, Пуерто |  | ВИРОБНИК: Етікон, ЛЛС.,475 С Стріт, Гуайнабо, Пуерто |  | ВИРОБНИК: Етікон, ЛЛС.,475 С Стріт, Гуайнабо, Пуерто
| Ріко 00969, США |  | Ріко 00969, США |  | Ріко 00969, США
| УПОВНОВАЖЕНИЙ ПРЕДСТАВНИК В УКРАЇНІ: |  | УПОВНОВАЖЕНИЙ ПРЕДСТАВНИК В УКРАЇНІ: |  | УПОВНОВАЖЕНИЙ ПРЕДСТАВНИК В УКРАЇНІ:
| ТОВ «Джонсон і Джонсон Україна» |  | ТОВ «Джонсон і Джонсон Україна» |  | ТОВ «Джонсон і Джонсон Україна»
| Україна, 02152, м. Київ, пр-т П.Тичини, 1-В, |  | Україна, 02152, м. Київ, пр-т П.Тичини, 1-В, |  | Україна, 02152, м. Київ, пр-т П.Тичини, 1-В,
| тел. (044) 498-08-88 |  | тел. (044) 498-08-88 |  | тел. (044) 498-08-88
UA.TR.039 | Партія (LOT) та термін придатності – дивись на упаковці | UA.TR.039 | Партія (LOT) та термін придатності – дивись на упаковці | UA.TR.039 | Партія (LOT) та термін придатності – дивись на упаковці
| СТЕРИЛЬНО |  | СТЕРИЛЬНО |  | СТЕРИЛЬНО
Застереження: | Перед застосуванням уважно ознайомтесь з інструкцією | Застереження: | Перед застосуванням уважно ознайомтесь з інструкцією | Застереження: | Перед застосуванням уважно ознайомтесь з інструкцією
REF: W9101H | PDS II фіолетовий 45СМ М1 USP5/0 одна голка | REF: W9101H | PDS II фіолетовий 45СМ М1 USP5/0 одна голка | REF: W9101H | PDS II фіолетовий 45СМ М1 USP5/0 одна голка
| RB-2, тип колюча Taper Point, |  | RB-2, тип колюча Taper Point, |  | RB-2, тип колюча Taper Point,
| 13мм, 1/2 кола |  | 13мм, 1/2 кола |  | 13мм, 1/2 кола
| ВИРОБНИК: Етікон, ЛЛС.,475 С Стріт, Гуайнабо, Пуерто |  | ВИРОБНИК: Етікон, ЛЛС.,475 С Стріт, Гуайнабо, Пуерто |  | ВИРОБНИК: Етікон, ЛЛС.,475 С Стріт, Гуайнабо, Пуерто
| Ріко 00969, США |  | Ріко 00969, США |  | Ріко 00969, США
| УПОВНОВАЖЕНИЙ ПРЕДСТАВНИК В УКРАЇНІ: |  | УПОВНОВАЖЕНИЙ ПРЕДСТАВНИК В УКРАЇНІ: |  | УПОВНОВАЖЕНИЙ ПРЕДСТАВНИК В УКРАЇНІ:
| ТОВ «Джонсон і Джонсон Україна» |  | ТОВ «Джонсон і Джонсон Україна» |  | ТОВ «Джонсон і Джонсон Україна»
| Україна, 02152, м. Київ, пр-т П.Тичини, 1-В, |  | Україна, 02152, м. Київ, пр-т П.Тичини, 1-В, |  | Україна, 02152, м. Київ, пр-т П.Тичини, 1-В,
| тел. (044) 498-08-88 |  | тел. (044) 498-08-88 |  | тел. (044) 498-08-88
UA.TR.039 | Партія (LOT) та термін придатності – дивись на упаковці | UA.TR.039 | Партія (LOT) та термін придатності – дивись на упаковці | UA.TR.039 | Партія (LOT) та термін придатності – дивись на упаковці
| СТЕРИЛЬНО |  | СТЕРИЛЬНО |  | СТЕРИЛЬНО
Застереження: | Перед застосуванням уважно ознайомтесь з інструкцією | Застереження: | Перед застосуванням уважно ознайомтесь з інструкцією | Застереження: | Перед застосуванням уважно ознайомтесь з інструкцією
REF: W9101H | PDS II фіолетовий 45СМ М1 USP5/0 одна голка | REF: W9101H | PDS II фіолетовий 45СМ М1 USP5/0 одна голка | REF: W9101H | PDS II фіолетовий 45СМ М1 USP5/0 одна голка
| RB-2, тип колюча Taper Point, |  | RB-2, тип колюча Taper Point, |  | RB-2, тип колюча Taper Point,
| 13мм, 1/2 кола |  | 13мм, 1/2 кола |  | 13мм, 1/2 кола
| ВИРОБНИК: Етікон, ЛЛС.,475 С Стріт, Гуайнабо, Пуерто |  | ВИРОБНИК: Етікон, ЛЛС.,475 С Стріт, Гуайнабо, Пуерто |  | ВИРОБНИК: Етікон, ЛЛС.,475 С Стріт, Гуайнабо, Пуерто
| Ріко 00969, США |  | Ріко 00969, США |  | Ріко 00969, США
| УПОВНОВАЖЕНИЙ ПРЕДСТАВНИК В УКРАЇНІ: |  | УПОВНОВАЖЕНИЙ ПРЕДСТАВНИК В УКРАЇНІ: |  | УПОВНОВАЖЕНИЙ ПРЕДСТАВНИК В УКРАЇНІ:
| ТОВ «Джонсон і Джонсон Україна» |  | ТОВ «Джонсон і Джонсон Україна» |  | ТОВ «Джонсон і Джонсон Україна»
| Україна, 02152, м. Київ, пр-т П.Тичини, 1-В, |  | Україна, 02152, м. Київ, пр-т П.Тичини, 1-В, |  | Україна, 02152, м. Київ, пр-т П.Тичини, 1-В,
| тел. (044) 498-08-88 |  | тел. (044) 498-08-88 |  | тел. (044) 498-08-88
UA.TR.039 | Партія (LOT) та термін придатності – дивись на упаковці | UA.TR.039 | Партія (LOT) та термін придатності – дивись на упаковці | UA.TR.039 | Партія (LOT) та термін придатності – дивись на упаковці
| СТЕРИЛЬНО |  | СТЕРИЛЬНО |  | СТЕРИЛЬНО
Застереження: | Перед застосуванням уважно ознайомтесь з інструкцією | Застереження: | Перед застосуванням уважно ознайомтесь з інструкцією | Застереження: | Перед застосуванням уважно ознайомтесь з інструкцією
REF: W9101H | PDS II фіолетовий 45СМ М1 USP5/0 одна голка | REF: W9101H | PDS II фіолетовий 45СМ М1 USP5/0 одна голка | REF: W9101H | PDS II фіолетовий 45СМ М1 USP5/0 одна голка
| RB-2, тип колюча Taper Point, |  | RB-2, тип колюча Taper Point, |  | RB-2, тип колюча Taper Point,
| 13мм, 1/2 кола |  | 13мм, 1/2 кола |  | 13мм, 1/2 кола
| ВИРОБНИК: Етікон, ЛЛС.,475 С Стріт, Гуайнабо, Пуерто |  | ВИРОБНИК: Етікон, ЛЛС.,475 С Стріт, Гуайнабо, Пуерто |  | ВИРОБНИК: Етікон, ЛЛС.,475 С Стріт, Гуайнабо, Пуерто
| Ріко 00969, США |  | Ріко 00969, США |  | Ріко 00969, США
| УПОВНОВАЖЕНИЙ ПРЕДСТАВНИК В УКРАЇНІ: |  | УПОВНОВАЖЕНИЙ ПРЕДСТАВНИК В УКРАЇНІ: |  | УПОВНОВАЖЕНИЙ ПРЕДСТАВНИК В УКРАЇНІ:
| ТОВ «Джонсон і Джонсон Україна» |  | ТОВ «Джонсон і Джонсон Україна» |  | ТОВ «Джонсон і Джонсон Україна»
| Україна, 02152, м. Київ, пр-т П.Тичини, 1-В, |  | Україна, 02152, м. Київ, пр-т П.Тичини, 1-В, |  | Україна, 02152, м. Київ, пр-т П.Тичини, 1-В,
| тел. (044) 498-08-88 |  | тел. (044) 498-08-88 |  | тел. (044) 498-08-88
UA.TR.039 | Партія (LOT) та термін придатності – дивись на упаковці | UA.TR.039 | Партія (LOT) та термін придатності – дивись на упаковці | UA.TR.039 | Партія (LOT) та термін придатності – дивись на упаковці
| СТЕРИЛЬНО |  | СТЕРИЛЬНО |  | СТЕРИЛЬНО
Застереження: | Перед застосуванням уважно ознайомтесь з інструкцією | Застереження: | Перед застосуванням уважно ознайомтесь з інструкцією | Застереження: | Перед застосуванням уважно ознайомтесь з інструкцією
REF: W9101H | PDS II фіолетовий 45СМ М1 USP5/0 одна голка | REF: W9101H | PDS II фіолетовий 45СМ М1 USP5/0 одна голка | REF: W9101H | PDS II фіолетовий 45СМ М1 USP5/0 одна голка
| RB-2, тип колюча Taper Point, |  | RB-2, тип колюча Taper Point, |  | RB-2, тип колюча Taper Point,
| 13мм, 1/2 кола |  | 13мм, 1/2 кола |  | 13мм, 1/2 кола
| ВИРОБНИК: Етікон, ЛЛС.,475 С Стріт, Гуайнабо, Пуерто |  | ВИРОБНИК: Етікон, ЛЛС.,475 С Стріт, Гуайнабо, Пуерто |  | ВИРОБНИК: Етікон, ЛЛС.,475 С Стріт, Гуайнабо, Пуерто
| Ріко 00969, США |  | Ріко 00969, США |  | Ріко 00969, США
| УПОВНОВАЖЕНИЙ ПРЕДСТАВНИК В УКРАЇНІ: |  | УПОВНОВАЖЕНИЙ ПРЕДСТАВНИК В УКРАЇНІ: |  | УПОВНОВАЖЕНИЙ ПРЕДСТАВНИК В УКРАЇНІ:
| ТОВ «Джонсон і Джонсон Україна» |  | ТОВ «Джонсон і Джонсон Україна» |  | ТОВ «Джонсон і Джонсон Україна»
| Україна, 02152, м. Київ, пр-т П.Тичини, 1-В, |  | Україна, 02152, м. Київ, пр-т П.Тичини, 1-В, |  | Україна, 02152, м. Київ, пр-т П.Тичини, 1-В,
| тел. (044) 498-08-88 |  | тел. (044) 498-08-88 |  | тел. (044) 498-08-88
UA.TR.039 | Партія (LOT) та термін придатності – дивись на упаковці | UA.TR.039 | Партія (LOT) та термін придатності – дивись на упаковці | UA.TR.039 | Партія (LOT) та термін придатності – дивись на упаковці
| СТЕРИЛЬНО |  | СТЕРИЛЬНО |  | СТЕРИЛЬНО
Застереження: | Перед застосуванням уважно ознайомтесь з інструкцією | Застереження: | Перед застосуванням уважно ознайомтесь з інструкцією | Застереження: | Перед застосуванням уважно ознайомтесь з інструкцією
REF: W9101H | PDS II фіолетовий 45СМ М1 USP5/0 одна голка | REF: W9101H | PDS II фіолетовий 45СМ М1 USP5/0 одна голка | REF: W9101H | PDS II фіолетовий 45СМ М1 USP5/0 одна голка
| RB-2, тип колюча Taper Point, |  | RB-2, тип колюча Taper Point, |  | RB-2, тип колюча Taper Point,
| 13мм, 1/2 кола |  | 13мм, 1/2 кола |  | 13мм, 1/2 кола
| ВИРОБНИК: Етікон, ЛЛС.,475 С Стріт, Гуайнабо, Пуерто |  | ВИРОБНИК: Етікон, ЛЛС.,475 С Стріт, Гуайнабо, Пуерто |  | ВИРОБНИК: Етікон, ЛЛС.,475 С Стріт, Гуайнабо, Пуерто
| Ріко 00969, США |  | Ріко 00969, США |  | Ріко 00969, США
| УПОВНОВАЖЕНИЙ ПРЕДСТАВНИК В УКРАЇНІ: |  | УПОВНОВАЖЕНИЙ ПРЕДСТАВНИК В УКРАЇНІ: |  | УПОВНОВАЖЕНИЙ ПРЕДСТАВНИК В УКРАЇНІ:
| ТОВ «Джонсон і Джонсон Україна» |  | ТОВ «Джонсон і Джонсон Україна» |  | ТОВ «Джонсон і Джонсон Україна»
| Україна, 02152, м. Київ, пр-т П.Тичини, 1-В, |  | Україна, 02152, м. Київ, пр-т П.Тичини, 1-В, |  | Україна, 02152, м. Київ, пр-т П.Тичини, 1-В,
| тел. (044) 498-08-88 |  | тел. (044) 498-08-88 |  | тел. (044) 498-08-88
UA.TR.039 | Партія (LOT) та термін придатності – дивись на упаковці | UA.TR.039 | Партія (LOT) та термін придатності – дивись на упаковці | UA.TR.039 | Партія (LOT) та термін придатності – дивись на упаковці
| СТЕРИЛЬНО |  | СТЕРИЛЬНО |  | СТЕРИЛЬНО
Застереження: | Перед застосуванням уважно ознайомтесь з інструкцією | Застереження: | Перед застосуванням уважно ознайомтесь з інструкцією | Застереження: | Перед застосуванням уважно ознайомтесь з інструкцією

## 8557
REF: W8557 | PROLENE синій 90см M1.5 USP4/0 дві голки | REF: W8557 | PROLENE синій 90см M1.5 USP4/0 дві голки | REF: W8557 | PROLENE синій 90см M1.5 USP4/0 дві голки
| RB-1, тип колюча Taper Point, |  | RB-1, тип колюча Taper Point, |  | RB-1, тип колюча Taper Point,
| 17мм, 1/2 кола |  | 17мм, 1/2 кола |  | 17мм, 1/2 кола
| ВИРОБНИК: Етікон, ЛЛС.,475 С Стріт, Гуайнабо, |  | ВИРОБНИК: Етікон, ЛЛС.,475 С Стріт, Гуайнабо, |  | ВИРОБНИК: Етікон, ЛЛС.,475 С Стріт, Гуайнабо,
| Пуерто Ріко 00969, США; Етікон, ЛЛС, Хайвей 183 Км. 8,3, |  | Пуерто Ріко 00969, США; Етікон, ЛЛС, Хайвей 183 Км. 8,3, |  | Пуерто Ріко 00969, США; Етікон, ЛЛС, Хайвей 183 Км. 8,3,
| 8,3, Сан Лоренцо, Пуерто Ріко 00754, США (див. на уп.) |  | 8,3, Сан Лоренцо, Пуерто Ріко 00754, США (див. на уп.) |  | 8,3, Сан Лоренцо, Пуерто Ріко 00754, США (див. на уп.)
| УПОВНОВАЖЕНИЙ ПРЕДСТАВНИК В УКРАЇНІ: |  | УПОВНОВАЖЕНИЙ ПРЕДСТАВНИК В УКРАЇНІ: |  | УПОВНОВАЖЕНИЙ ПРЕДСТАВНИК В УКРАЇНІ:
| ТОВ «Джонсон і Джонсон Україна» |  | ТОВ «Джонсон і Джонсон Україна» |  | ТОВ «Джонсон і Джонсон Україна»
| Україна, 02152, м. Київ, пр-т П.Тичини, 1-В, |  | Україна, 02152, м. Київ, пр-т П.Тичини, 1-В, |  | Україна, 02152, м. Київ, пр-т П.Тичини, 1-В,
| тел. (044) 498-08-88 |  | тел. (044) 498-08-88 |  | тел. (044) 498-08-88
UA.TR.039 | Партія (LOT) та термін придатності – дивись на упаковці | UA.TR.039 | Партія (LOT) та термін придатності – дивись на упаковці | UA.TR.039 | Партія (LOT) та термін придатності – дивись на упаковці
| СТЕРИЛЬНО |  | СТЕРИЛЬНО |  | СТЕРИЛЬНО
Застереження: | Перед застосуванням уважно ознайомтесь з інструкцією | Застереження: | Перед застосуванням уважно ознайомтесь з інструкцією | Застереження: | Перед застосуванням уважно ознайомтесь з інструкцією
REF: W8557 | PROLENE синій 90см M1.5 USP4/0 дві голки | REF: W8557 | PROLENE синій 90см M1.5 USP4/0 дві голки | REF: W8557 | PROLENE синій 90см M1.5 USP4/0 дві голки
| RB-1, тип колюча Taper Point, |  | RB-1, тип колюча Taper Point, |  | RB-1, тип колюча Taper Point,
| 17мм, 1/2 кола |  | 17мм, 1/2 кола |  | 17мм, 1/2 кола
| ВИРОБНИК: Етікон, ЛЛС.,475 С Стріт, Гуайнабо, |  | ВИРОБНИК: Етікон, ЛЛС.,475 С Стріт, Гуайнабо, |  | ВИРОБНИК: Етікон, ЛЛС.,475 С Стріт, Гуайнабо,
| Пуерто Ріко 00969, США; Етікон, ЛЛС, Хайвей 183 Км. 8,3, |  | Пуерто Ріко 00969, США; Етікон, ЛЛС, Хайвей 183 Км. 8,3, |  | Пуерто Ріко 00969, США; Етікон, ЛЛС, Хайвей 183 Км. 8,3,
| 8,3, Сан Лоренцо, Пуерто Ріко 00754, США (див. на уп.) |  | 8,3, Сан Лоренцо, Пуерто Ріко 00754, США (див. на уп.) |  | 8,3, Сан Лоренцо, Пуерто Ріко 00754, США (див. на уп.)
| УПОВНОВАЖЕНИЙ ПРЕДСТАВНИК В УКРАЇНІ: |  | УПОВНОВАЖЕНИЙ ПРЕДСТАВНИК В УКРАЇНІ: |  | УПОВНОВАЖЕНИЙ ПРЕДСТАВНИК В УКРАЇНІ:
| ТОВ «Джонсон і Джонсон Україна» |  | ТОВ «Джонсон і Джонсон Україна» |  | ТОВ «Джонсон і Джонсон Україна»
| Україна, 02152, м. Київ, пр-т П.Тичини, 1-В, |  | Україна, 02152, м. Київ, пр-т П.Тичини, 1-В, |  | Україна, 02152, м. Київ, пр-т П.Тичини, 1-В,
| тел. (044) 498-08-88 |  | тел. (044) 498-08-88 |  | тел. (044) 498-08-88
UA.TR.039 | Партія (LOT) та термін придатності – дивись на упаковці | UA.TR.039 | Партія (LOT) та термін придатності – дивись на упаковці | UA.TR.039 | Партія (LOT) та термін придатності – дивись на упаковці
| СТЕРИЛЬНО |  | СТЕРИЛЬНО |  | СТЕРИЛЬНО
Застереження: | Перед застосуванням уважно ознайомтесь з інструкцією | Застереження: | Перед застосуванням уважно ознайомтесь з інструкцією | Застереження: | Перед застосуванням уважно ознайомтесь з інструкцією
REF: W8557 | PROLENE синій 90см M1.5 USP4/0 дві голки | REF: W8557 | PROLENE синій 90см M1.5 USP4/0 дві голки | REF: W8557 | PROLENE синій 90см M1.5 USP4/0 дві голки
| RB-1, тип колюча Taper Point, |  | RB-1, тип колюча Taper Point, |  | RB-1, тип колюча Taper Point,
| 17мм, 1/2 кола |  | 17мм, 1/2 кола |  | 17мм, 1/2 кола
| ВИРОБНИК: Етікон, ЛЛС.,475 С Стріт, Гуайнабо, |  | ВИРОБНИК: Етікон, ЛЛС.,475 С Стріт, Гуайнабо, |  | ВИРОБНИК: Етікон, ЛЛС.,475 С Стріт, Гуайнабо,
| Пуерто Ріко 00969, США; Етікон, ЛЛС, Хайвей 183 Км. 8,3, |  | Пуерто Ріко 00969, США; Етікон, ЛЛС, Хайвей 183 Км. 8,3, |  | Пуерто Ріко 00969, США; Етікон, ЛЛС, Хайвей 183 Км. 8,3,
| 8,3, Сан Лоренцо, Пуерто Ріко 00754, США (див. на уп.) |  | 8,3, Сан Лоренцо, Пуерто Ріко 00754, США (див. на уп.) |  | 8,3, Сан Лоренцо, Пуерто Ріко 00754, США (див. на уп.)
| УПОВНОВАЖЕНИЙ ПРЕДСТАВНИК В УКРАЇНІ: |  | УПОВНОВАЖЕНИЙ ПРЕДСТАВНИК В УКРАЇНІ: |  | УПОВНОВАЖЕНИЙ ПРЕДСТАВНИК В УКРАЇНІ:
| ТОВ «Джонсон і Джонсон Україна» |  | ТОВ «Джонсон і Джонсон Україна» |  | ТОВ «Джонсон і Джонсон Україна»
| Україна, 02152, м. Київ, пр-т П.Тичини, 1-В, |  | Україна, 02152, м. Київ, пр-т П.Тичини, 1-В, |  | Україна, 02152, м. Київ, пр-т П.Тичини, 1-В,
| тел. (044) 498-08-88 |  | тел. (044) 498-08-88 |  | тел. (044) 498-08-88
UA.TR.039 | Партія (LOT) та термін придатності – дивись на упаковці | UA.TR.039 | Партія (LOT) та термін придатності – дивись на упаковці | UA.TR.039 | Партія (LOT) та термін придатності – дивись на упаковці
| СТЕРИЛЬНО |  | СТЕРИЛЬНО |  | СТЕРИЛЬНО
Застереження: | Перед застосуванням уважно ознайомтесь з інструкцією | Застереження: | Перед застосуванням уважно ознайомтесь з інструкцією | Застереження: | Перед застосуванням уважно ознайомтесь з інструкцією
REF: W8557 | PROLENE синій 90см M1.5 USP4/0 дві голки | REF: W8557 | PROLENE синій 90см M1.5 USP4/0 дві голки | REF: W8557 | PROLENE синій 90см M1.5 USP4/0 дві голки
| RB-1, тип колюча Taper Point, |  | RB-1, тип колюча Taper Point, |  | RB-1, тип колюча Taper Point,
| 17мм, 1/2 кола |  | 17мм, 1/2 кола |  | 17мм, 1/2 кола
| ВИРОБНИК: Етікон, ЛЛС.,475 С Стріт, Гуайнабо, |  | ВИРОБНИК: Етікон, ЛЛС.,475 С Стріт, Гуайнабо, |  | ВИРОБНИК: Етікон, ЛЛС.,475 С Стріт, Гуайнабо,
| Пуерто Ріко 00969, США; Етікон, ЛЛС, Хайвей 183 Км. 8,3, |  | Пуерто Ріко 00969, США; Етікон, ЛЛС, Хайвей 183 Км. 8,3, |  | Пуерто Ріко 00969, США; Етікон, ЛЛС, Хайвей 183 Км. 8,3,
| 8,3, Сан Лоренцо, Пуерто Ріко 00754, США (див. на уп.) |  | 8,3, Сан Лоренцо, Пуерто Ріко 00754, США (див. на уп.) |  | 8,3, Сан Лоренцо, Пуерто Ріко 00754, США (див. на уп.)
| УПОВНОВАЖЕНИЙ ПРЕДСТАВНИК В УКРАЇНІ: |  | УПОВНОВАЖЕНИЙ ПРЕДСТАВНИК В УКРАЇНІ: |  | УПОВНОВАЖЕНИЙ ПРЕДСТАВНИК В УКРАЇНІ:
| ТОВ «Джонсон і Джонсон Україна» |  | ТОВ «Джонсон і Джонсон Україна» |  | ТОВ «Джонсон і Джонсон Україна»
| Україна, 02152, м. Київ, пр-т П.Тичини, 1-В, |  | Україна, 02152, м. Київ, пр-т П.Тичини, 1-В, |  | Україна, 02152, м. Київ, пр-т П.Тичини, 1-В,
| тел. (044) 498-08-88 |  | тел. (044) 498-08-88 |  | тел. (044) 498-08-88
UA.TR.039 | Партія (LOT) та термін придатності – дивись на упаковці | UA.TR.039 | Партія (LOT) та термін придатності – дивись на упаковці | UA.TR.039 | Партія (LOT) та термін придатності – дивись на упаковці
| СТЕРИЛЬНО |  | СТЕРИЛЬНО |  | СТЕРИЛЬНО
Застереження: | Перед застосуванням уважно ознайомтесь з інструкцією | Застереження: | Перед застосуванням уважно ознайомтесь з інструкцією | Застереження: | Перед застосуванням уважно ознайомтесь з інструкцією
REF: W8557 | PROLENE синій 90см M1.5 USP4/0 дві голки | REF: W8557 | PROLENE синій 90см M1.5 USP4/0 дві голки | REF: W8557 | PROLENE синій 90см M1.5 USP4/0 дві голки
| RB-1, тип колюча Taper Point, |  | RB-1, тип колюча Taper Point, |  | RB-1, тип колюча Taper Point,
| 17мм, 1/2 кола |  | 17мм, 1/2 кола |  | 17мм, 1/2 кола
| ВИРОБНИК: Етікон, ЛЛС.,475 С Стріт, Гуайнабо, |  | ВИРОБНИК: Етікон, ЛЛС.,475 С Стріт, Гуайнабо, |  | ВИРОБНИК: Етікон, ЛЛС.,475 С Стріт, Гуайнабо,
| Пуерто Ріко 00969, США; Етікон, ЛЛС, Хайвей 183 Км. 8,3, |  | Пуерто Ріко 00969, США; Етікон, ЛЛС, Хайвей 183 Км. 8,3, |  | Пуерто Ріко 00969, США; Етікон, ЛЛС, Хайвей 183 Км. 8,3,
| 8,3, Сан Лоренцо, Пуерто Ріко 00754, США (див. на уп.) |  | 8,3, Сан Лоренцо, Пуерто Ріко 00754, США (див. на уп.) |  | 8,3, Сан Лоренцо, Пуерто Ріко 00754, США (див. на уп.)
| УПОВНОВАЖЕНИЙ ПРЕДСТАВНИК В УКРАЇНІ: |  | УПОВНОВАЖЕНИЙ ПРЕДСТАВНИК В УКРАЇНІ: |  | УПОВНОВАЖЕНИЙ ПРЕДСТАВНИК В УКРАЇНІ:
| ТОВ «Джонсон і Джонсон Україна» |  | ТОВ «Джонсон і Джонсон Україна» |  | ТОВ «Джонсон і Джонсон Україна»
| Україна, 02152, м. Київ, пр-т П.Тичини, 1-В, |  | Україна, 02152, м. Київ, пр-т П.Тичини, 1-В, |  | Україна, 02152, м. Київ, пр-т П.Тичини, 1-В,
| тел. (044) 498-08-88 |  | тел. (044) 498-08-88 |  | тел. (044) 498-08-88
UA.TR.039 | Партія (LOT) та термін придатності – дивись на упаковці | UA.TR.039 | Партія (LOT) та термін придатності – дивись на упаковці | UA.TR.039 | Партія (LOT) та термін придатності – дивись на упаковці
| СТЕРИЛЬНО |  | СТЕРИЛЬНО |  | СТЕРИЛЬНО
Застереження: | Перед застосуванням уважно ознайомтесь з інструкцією | Застереження: | Перед застосуванням уважно ознайомтесь з інструкцією | Застереження: | Перед застосуванням уважно ознайомтесь з інструкцією
REF: W8557 | PROLENE синій 90см M1.5 USP4/0 дві голки | REF: W8557 | PROLENE синій 90см M1.5 USP4/0 дві голки | REF: W8557 | PROLENE синій 90см M1.5 USP4/0 дві голки
| RB-1, тип колюча Taper Point, |  | RB-1, тип колюча Taper Point, |  | RB-1, тип колюча Taper Point,
| 17мм, 1/2 кола |  | 17мм, 1/2 кола |  | 17мм, 1/2 кола
| ВИРОБНИК: Етікон, ЛЛС.,475 С Стріт, Гуайнабо, |  | ВИРОБНИК: Етікон, ЛЛС.,475 С Стріт, Гуайнабо, |  | ВИРОБНИК: Етікон, ЛЛС.,475 С Стріт, Гуайнабо,
| Пуерто Ріко 00969, США; Етікон, ЛЛС, Хайвей 183 Км. 8,3, |  | Пуерто Ріко 00969, США; Етікон, ЛЛС, Хайвей 183 Км. 8,3, |  | Пуерто Ріко 00969, США; Етікон, ЛЛС, Хайвей 183 Км. 8,3,
| 8,3, Сан Лоренцо, Пуерто Ріко 00754, США (див. на уп.) |  | 8,3, Сан Лоренцо, Пуерто Ріко 00754, США (див. на уп.) |  | 8,3, Сан Лоренцо, Пуерто Ріко 00754, США (див. на уп.)
| УПОВНОВАЖЕНИЙ ПРЕДСТАВНИК В УКРАЇНІ: |  | УПОВНОВАЖЕНИЙ ПРЕДСТАВНИК В УКРАЇНІ: |  | УПОВНОВАЖЕНИЙ ПРЕДСТАВНИК В УКРАЇНІ:
| ТОВ «Джонсон і Джонсон Україна» |  | ТОВ «Джонсон і Джонсон Україна» |  | ТОВ «Джонсон і Джонсон Україна»
| Україна, 02152, м. Київ, пр-т П.Тичини, 1-В, |  | Україна, 02152, м. Київ, пр-т П.Тичини, 1-В, |  | Україна, 02152, м. Київ, пр-т П.Тичини, 1-В,
| тел. (044) 498-08-88 |  | тел. (044) 498-08-88 |  | тел. (044) 498-08-88
UA.TR.039 | Партія (LOT) та термін придатності – дивись на упаковці | UA.TR.039 | Партія (LOT) та термін придатності – дивись на упаковці | UA.TR.039 | Партія (LOT) та термін придатності – дивись на упаковці
| СТЕРИЛЬНО |  | СТЕРИЛЬНО |  | СТЕРИЛЬНО
Застереження: | Перед застосуванням уважно ознайомтесь з інструкцією | Застереження: | Перед застосуванням уважно ознайомтесь з інструкцією | Застереження: | Перед застосуванням уважно ознайомтесь з інструкцією
REF: W8557 | PROLENE синій 90см M1.5 USP4/0 дві голки | REF: W8557 | PROLENE синій 90см M1.5 USP4/0 дві голки | REF: W8557 | PROLENE синій 90см M1.5 USP4/0 дві голки
| RB-1, тип колюча Taper Point, |  | RB-1, тип колюча Taper Point, |  | RB-1, тип колюча Taper Point,
| 17мм, 1/2 кола |  | 17мм, 1/2 кола |  | 17мм, 1/2 кола
| ВИРОБНИК: Етікон, ЛЛС.,475 С Стріт, Гуайнабо, |  | ВИРОБНИК: Етікон, ЛЛС.,475 С Стріт, Гуайнабо, |  | ВИРОБНИК: Етікон, ЛЛС.,475 С Стріт, Гуайнабо,
| Пуерто Ріко 00969, США; Етікон, ЛЛС, Хайвей 183 Км. 8,3, |  | Пуерто Ріко 00969, США; Етікон, ЛЛС, Хайвей 183 Км. 8,3, |  | Пуерто Ріко 00969, США; Етікон, ЛЛС, Хайвей 183 Км. 8,3,
| 8,3, Сан Лоренцо, Пуерто Ріко 00754, США (див. на уп.) |  | 8,3, Сан Лоренцо, Пуерто Ріко 00754, США (див. на уп.) |  | 8,3, Сан Лоренцо, Пуерто Ріко 00754, США (див. на уп.)
| УПОВНОВАЖЕНИЙ ПРЕДСТАВНИК В УКРАЇНІ: |  | УПОВНОВАЖЕНИЙ ПРЕДСТАВНИК В УКРАЇНІ: |  | УПОВНОВАЖЕНИЙ ПРЕДСТАВНИК В УКРАЇНІ:
| ТОВ «Джонсон і Джонсон Україна» |  | ТОВ «Джонсон і Джонсон Україна» |  | ТОВ «Джонсон і Джонсон Україна»
| Україна, 02152, м. Київ, пр-т П.Тичини, 1-В, |  | Україна, 02152, м. Київ, пр-т П.Тичини, 1-В, |  | Україна, 02152, м. Київ, пр-т П.Тичини, 1-В,
| тел. (044) 498-08-88 |  | тел. (044) 498-08-88 |  | тел. (044) 498-08-88
UA.TR.039 | Партія (LOT) та термін придатності – дивись на упаковці | UA.TR.039 | Партія (LOT) та термін придатності – дивись на упаковці | UA.TR.039 | Партія (LOT) та термін придатності – дивись на упаковці
| СТЕРИЛЬНО |  | СТЕРИЛЬНО |  | СТЕРИЛЬНО
Застереження: | Перед застосуванням уважно ознайомтесь з інструкцією | Застереження: | Перед застосуванням уважно ознайомтесь з інструкцією | Застереження: | Перед застосуванням уважно ознайомтесь з інструкцією
REF: W8557 | PROLENE синій 90см M1.5 USP4/0 дві голки | REF: W8557 | PROLENE синій 90см M1.5 USP4/0 дві голки | REF: W8557 | PROLENE синій 90см M1.5 USP4/0 дві голки
| RB-1, тип колюча Taper Point, |  | RB-1, тип колюча Taper Point, |  | RB-1, тип колюча Taper Point,
| 17мм, 1/2 кола |  | 17мм, 1/2 кола |  | 17мм, 1/2 кола
| ВИРОБНИК: Етікон, ЛЛС.,475 С Стріт, Гуайнабо, |  | ВИРОБНИК: Етікон, ЛЛС.,475 С Стріт, Гуайнабо, |  | ВИРОБНИК: Етікон, ЛЛС.,475 С Стріт, Гуайнабо,
| Пуерто Ріко 00969, США; Етікон, ЛЛС, Хайвей 183 Км. 8,3, |  | Пуерто Ріко 00969, США; Етікон, ЛЛС, Хайвей 183 Км. 8,3, |  | Пуерто Ріко 00969, США; Етікон, ЛЛС, Хайвей 183 Км. 8,3,
| 8,3, Сан Лоренцо, Пуерто Ріко 00754, США (див. на уп.) |  | 8,3, Сан Лоренцо, Пуерто Ріко 00754, США (див. на уп.) |  | 8,3, Сан Лоренцо, Пуерто Ріко 00754, США (див. на уп.)
| УПОВНОВАЖЕНИЙ ПРЕДСТАВНИК В УКРАЇНІ: |  | УПОВНОВАЖЕНИЙ ПРЕДСТАВНИК В УКРАЇНІ: |  | УПОВНОВАЖЕНИЙ ПРЕДСТАВНИК В УКРАЇНІ:
| ТОВ «Джонсон і Джонсон Україна» |  | ТОВ «Джонсон і Джонсон Україна» |  | ТОВ «Джонсон і Джонсон Україна»
| Україна, 02152, м. Київ, пр-т П.Тичини, 1-В, |  | Україна, 02152, м. Київ, пр-т П.Тичини, 1-В, |  | Україна, 02152, м. Київ, пр-т П.Тичини, 1-В,
| тел. (044) 498-08-88 |  | тел. (044) 498-08-88 |  | тел. (044) 498-08-88
UA.TR.039 | Партія (LOT) та термін придатності – дивись на упаковці | UA.TR.039 | Партія (LOT) та термін придатності – дивись на упаковці | UA.TR.039 | Партія (LOT) та термін придатності – дивись на упаковці
| СТЕРИЛЬНО |  | СТЕРИЛЬНО |  | СТЕРИЛЬНО
Застереження: | Перед застосуванням уважно ознайомтесь з інструкцією | Застереження: | Перед застосуванням уважно ознайомтесь з інструкцією | Застереження: | Перед застосуванням уважно ознайомтесь з інструкцією

## 9114+9452
REF: W9114 | VICRYL фіолетовий 75см M2 USP3/0 | REF: W9114 | VICRYL фіолетовий 75см M2 USP3/0 | REF: W9114 | VICRYL фіолетовий 75см M2 USP3/0
| одна голка SH-2 PLUS, тип колюча Taper Point, |  | одна голка SH-2 PLUS, тип колюча Taper Point, |  | одна голка SH-2 PLUS, тип колюча Taper Point,
| 20мм, 1/2 кола |  | 20мм, 1/2 кола |  | 20мм, 1/2 кола
| ВИРОБНИК: Джонсон енд Джонсон Інтернешнл, |  | ВИРОБНИК: Джонсон енд Джонсон Інтернешнл, |  | ВИРОБНИК: Джонсон енд Джонсон Інтернешнл,
| с/o Юропеан Лоджистік Сентр, Леонардо Да Вінчілаан, |  | с/o Юропеан Лоджистік Сентр, Леонардо Да Вінчілаан, |  | с/o Юропеан Лоджистік Сентр, Леонардо Да Вінчілаан,
| 15, ВЕ-1831 Діегем, Бельгія |  | 15, ВЕ-1831 Діегем, Бельгія |  | 15, ВЕ-1831 Діегем, Бельгія
| УПОВНОВАЖЕНИЙ ПРЕДСТАВНИК В УКРАЇНІ: |  | УПОВНОВАЖЕНИЙ ПРЕДСТАВНИК В УКРАЇНІ: |  | УПОВНОВАЖЕНИЙ ПРЕДСТАВНИК В УКРАЇНІ:
| ТОВ «Джонсон і Джонсон Україна» |  | ТОВ «Джонсон і Джонсон Україна» |  | ТОВ «Джонсон і Джонсон Україна»
| Україна, 02152, м. Київ, пр-т П.Тичини, 1-В, |  | Україна, 02152, м. Київ, пр-т П.Тичини, 1-В, |  | Україна, 02152, м. Київ, пр-т П.Тичини, 1-В,
| тел. (044) 498-08-88 |  | тел. (044) 498-08-88 |  | тел. (044) 498-08-88
UA.TR.039 | Партія (LOT) та термін придатності – дивись на упаковці | UA.TR.039 | Партія (LOT) та термін придатності – дивись на упаковці | UA.TR.039 | Партія (LOT) та термін придатності – дивись на упаковці
| СТЕРИЛЬНО |  | СТЕРИЛЬНО |  | СТЕРИЛЬНО
Застереження: | Перед застосуванням уважно ознайомтесь з інструкцією | Застереження: | Перед застосуванням уважно ознайомтесь з інструкцією | Застереження: | Перед застосуванням уважно ознайомтесь з інструкцією
REF: W9452 | VICRYL фіолетовий 90см M5 USP2 одна голка | REF: W9452 | VICRYL фіолетовий 90см M5 USP2 одна голка | REF: W9452 | VICRYL фіолетовий 90см M5 USP2 одна голка
| CTX, тип колюча Taper Point, |  | CTX, тип колюча Taper Point, |  | CTX, тип колюча Taper Point,
| 48мм, 1/2 кола |  | 48мм, 1/2 кола |  | 48мм, 1/2 кола
| ВИРОБНИК: Джонсон енд Джонсон Інтернешнл, |  | ВИРОБНИК: Джонсон енд Джонсон Інтернешнл, |  | ВИРОБНИК: Джонсон енд Джонсон Інтернешнл,
| с/o Юропеан Лоджистік Сентр, Леонардо Да Вінчілаан, |  | с/o Юропеан Лоджистік Сентр, Леонардо Да Вінчілаан, |  | с/o Юропеан Лоджистік Сентр, Леонардо Да Вінчілаан,
| 15, ВЕ-1831 Діегем, Бельгія |  | 15, ВЕ-1831 Діегем, Бельгія |  | 15, ВЕ-1831 Діегем, Бельгія
| УПОВНОВАЖЕНИЙ ПРЕДСТАВНИК В УКРАЇНІ: |  | УПОВНОВАЖЕНИЙ ПРЕДСТАВНИК В УКРАЇНІ: |  | УПОВНОВАЖЕНИЙ ПРЕДСТАВНИК В УКРАЇНІ:
| ТОВ «Джонсон і Джонсон Україна» |  | ТОВ «Джонсон і Джонсон Україна» |  | ТОВ «Джонсон і Джонсон Україна»
| Україна, 02152, м. Київ, пр-т П.Тичини, 1-В, |  | Україна, 02152, м. Київ, пр-т П.Тичини, 1-В, |  | Україна, 02152, м. Київ, пр-т П.Тичини, 1-В,
| тел. (044) 498-08-88 |  | тел. (044) 498-08-88 |  | тел. (044) 498-08-88
UA.TR.039 | Партія (LOT) та термін придатності – дивись на упаковці | UA.TR.039 | Партія (LOT) та термін придатності – дивись на упаковці | UA.TR.039 | Партія (LOT) та термін придатності – дивись на упаковці
| СТЕРИЛЬНО |  | СТЕРИЛЬНО |  | СТЕРИЛЬНО
Застереження: | Перед застосуванням уважно ознайомтесь з інструкцією | Застереження: | Перед застосуванням уважно ознайомтесь з інструкцією | Застереження: | Перед застосуванням уважно ознайомтесь з інструкцією
REF: W9452 | VICRYL фіолетовий 90см M5 USP2 одна голка | REF: W9452 | VICRYL фіолетовий 90см M5 USP2 одна голка | REF: W9452 | VICRYL фіолетовий 90см M5 USP2 одна голка
| CTX, тип колюча Taper Point, |  | CTX, тип колюча Taper Point, |  | CTX, тип колюча Taper Point,
| 48мм, 1/2 кола |  | 48мм, 1/2 кола |  | 48мм, 1/2 кола
| ВИРОБНИК: Джонсон енд Джонсон Інтернешнл, |  | ВИРОБНИК: Джонсон енд Джонсон Інтернешнл, |  | ВИРОБНИК: Джонсон енд Джонсон Інтернешнл,
| с/o Юропеан Лоджистік Сентр, Леонардо Да Вінчілаан, |  | с/o Юропеан Лоджистік Сентр, Леонардо Да Вінчілаан, |  | с/o Юропеан Лоджистік Сентр, Леонардо Да Вінчілаан,
| 15, ВЕ-1831 Діегем, Бельгія |  | 15, ВЕ-1831 Діегем, Бельгія |  | 15, ВЕ-1831 Діегем, Бельгія
| УПОВНОВАЖЕНИЙ ПРЕДСТАВНИК В УКРАЇНІ: |  | УПОВНОВАЖЕНИЙ ПРЕДСТАВНИК В УКРАЇНІ: |  | УПОВНОВАЖЕНИЙ ПРЕДСТАВНИК В УКРАЇНІ:
| ТОВ «Джонсон і Джонсон Україна» |  | ТОВ «Джонсон і Джонсон Україна» |  | ТОВ «Джонсон і Джонсон Україна»
| Україна, 02152, м. Київ, пр-т П.Тичини, 1-В, |  | Україна, 02152, м. Київ, пр-т П.Тичини, 1-В, |  | Україна, 02152, м. Київ, пр-т П.Тичини, 1-В,
| тел. (044) 498-08-88 |  | тел. (044) 498-08-88 |  | тел. (044) 498-08-88
UA.TR.039 | Партія (LOT) та термін придатності – дивись на упаковці | UA.TR.039 | Партія (LOT) та термін придатності – дивись на упаковці | UA.TR.039 | Партія (LOT) та термін придатності – дивись на упаковці
| СТЕРИЛЬНО |  | СТЕРИЛЬНО |  | СТЕРИЛЬНО
Застереження: | Перед застосуванням уважно ознайомтесь з інструкцією | Застереження: | Перед застосуванням уважно ознайомтесь з інструкцією | Застереження: | Перед застосуванням уважно ознайомтесь з інструкцією
REF: W9452 | VICRYL фіолетовий 90см M5 USP2 одна голка | REF: W9452 | VICRYL фіолетовий 90см M5 USP2 одна голка | REF: W9452 | VICRYL фіолетовий 90см M5 USP2 одна голка
| CTX, тип колюча Taper Point, |  | CTX, тип колюча Taper Point, |  | CTX, тип колюча Taper Point,
| 48мм, 1/2 кола |  | 48мм, 1/2 кола |  | 48мм, 1/2 кола
| ВИРОБНИК: Джонсон енд Джонсон Інтернешнл, |  | ВИРОБНИК: Джонсон енд Джонсон Інтернешнл, |  | ВИРОБНИК: Джонсон енд Джонсон Інтернешнл,
| с/o Юропеан Лоджистік Сентр, Леонардо Да Вінчілаан, |  | с/o Юропеан Лоджистік Сентр, Леонардо Да Вінчілаан, |  | с/o Юропеан Лоджистік Сентр, Леонардо Да Вінчілаан,
| 15, ВЕ-1831 Діегем, Бельгія |  | 15, ВЕ-1831 Діегем, Бельгія |  | 15, ВЕ-1831 Діегем, Бельгія
| УПОВНОВАЖЕНИЙ ПРЕДСТАВНИК В УКРАЇНІ: |  | УПОВНОВАЖЕНИЙ ПРЕДСТАВНИК В УКРАЇНІ: |  | УПОВНОВАЖЕНИЙ ПРЕДСТАВНИК В УКРАЇНІ:
| ТОВ «Джонсон і Джонсон Україна» |  | ТОВ «Джонсон і Джонсон Україна» |  | ТОВ «Джонсон і Джонсон Україна»
| Україна, 02152, м. Київ, пр-т П.Тичини, 1-В, |  | Україна, 02152, м. Київ, пр-т П.Тичини, 1-В, |  | Україна, 02152, м. Київ, пр-т П.Тичини, 1-В,
| тел. (044) 498-08-88 |  | тел. (044) 498-08-88 |  | тел. (044) 498-08-88
UA.TR.039 | Партія (LOT) та термін придатності – дивись на упаковці | UA.TR.039 | Партія (LOT) та термін придатності – дивись на упаковці | UA.TR.039 | Партія (LOT) та термін придатності – дивись на упаковці
| СТЕРИЛЬНО |  | СТЕРИЛЬНО |  | СТЕРИЛЬНО
Застереження: | Перед застосуванням уважно ознайомтесь з інструкцією | Застереження: | Перед застосуванням уважно ознайомтесь з інструкцією | Застереження: | Перед застосуванням уважно ознайомтесь з інструкцією
REF: W9452 | VICRYL фіолетовий 90см M5 USP2 одна голка | REF: W9452 | VICRYL фіолетовий 90см M5 USP2 одна голка | REF: W9452 | VICRYL фіолетовий 90см M5 USP2 одна голка
| CTX, тип колюча Taper Point, |  | CTX, тип колюча Taper Point, |  | CTX, тип колюча Taper Point,
| 48мм, 1/2 кола |  | 48мм, 1/2 кола |  | 48мм, 1/2 кола
| ВИРОБНИК: Джонсон енд Джонсон Інтернешнл, |  | ВИРОБНИК: Джонсон енд Джонсон Інтернешнл, |  | ВИРОБНИК: Джонсон енд Джонсон Інтернешнл,
| с/o Юропеан Лоджистік Сентр, Леонардо Да Вінчілаан, |  | с/o Юропеан Лоджистік Сентр, Леонардо Да Вінчілаан, |  | с/o Юропеан Лоджистік Сентр, Леонардо Да Вінчілаан,
| 15, ВЕ-1831 Діегем, Бельгія |  | 15, ВЕ-1831 Діегем, Бельгія |  | 15, ВЕ-1831 Діегем, Бельгія
| УПОВНОВАЖЕНИЙ ПРЕДСТАВНИК В УКРАЇНІ: |  | УПОВНОВАЖЕНИЙ ПРЕДСТАВНИК В УКРАЇНІ: |  | УПОВНОВАЖЕНИЙ ПРЕДСТАВНИК В УКРАЇНІ:
| ТОВ «Джонсон і Джонсон Україна» |  | ТОВ «Джонсон і Джонсон Україна» |  | ТОВ «Джонсон і Джонсон Україна»
| Україна, 02152, м. Київ, пр-т П.Тичини, 1-В, |  | Україна, 02152, м. Київ, пр-т П.Тичини, 1-В, |  | Україна, 02152, м. Київ, пр-т П.Тичини, 1-В,
| тел. (044) 498-08-88 |  | тел. (044) 498-08-88 |  | тел. (044) 498-08-88
UA.TR.039 | Партія (LOT) та термін придатності – дивись на упаковці | UA.TR.039 | Партія (LOT) та термін придатності – дивись на упаковці | UA.TR.039 | Партія (LOT) та термін придатності – дивись на упаковці
| СТЕРИЛЬНО |  | СТЕРИЛЬНО |  | СТЕРИЛЬНО
Застереження: | Перед застосуванням уважно ознайомтесь з інструкцією | Застереження: | Перед застосуванням уважно ознайомтесь з інструкцією | Застереження: | Перед застосуванням уважно ознайомтесь з інструкцією
REF: W9452 | VICRYL фіолетовий 90см M5 USP2 одна голка | REF: W9452 | VICRYL фіолетовий 90см M5 USP2 одна голка | REF: W9452 | VICRYL фіолетовий 90см M5 USP2 одна голка
| CTX, тип колюча Taper Point, |  | CTX, тип колюча Taper Point, |  | CTX, тип колюча Taper Point,
| 48мм, 1/2 кола |  | 48мм, 1/2 кола |  | 48мм, 1/2 кола
| ВИРОБНИК: Джонсон енд Джонсон Інтернешнл, |  | ВИРОБНИК: Джонсон енд Джонсон Інтернешнл, |  | ВИРОБНИК: Джонсон енд Джонсон Інтернешнл,
| с/o Юропеан Лоджистік Сентр, Леонардо Да Вінчілаан, |  | с/o Юропеан Лоджистік Сентр, Леонардо Да Вінчілаан, |  | с/o Юропеан Лоджистік Сентр, Леонардо Да Вінчілаан,
| 15, ВЕ-1831 Діегем, Бельгія |  | 15, ВЕ-1831 Діегем, Бельгія |  | 15, ВЕ-1831 Діегем, Бельгія
| УПОВНОВАЖЕНИЙ ПРЕДСТАВНИК В УКРАЇНІ: |  | УПОВНОВАЖЕНИЙ ПРЕДСТАВНИК В УКРАЇНІ: |  | УПОВНОВАЖЕНИЙ ПРЕДСТАВНИК В УКРАЇНІ:
| ТОВ «Джонсон і Джонсон Україна» |  | ТОВ «Джонсон і Джонсон Україна» |  | ТОВ «Джонсон і Джонсон Україна»
| Україна, 02152, м. Київ, пр-т П.Тичини, 1-В, |  | Україна, 02152, м. Київ, пр-т П.Тичини, 1-В, |  | Україна, 02152, м. Київ, пр-т П.Тичини, 1-В,
| тел. (044) 498-08-88 |  | тел. (044) 498-08-88 |  | тел. (044) 498-08-88
UA.TR.039 | Партія (LOT) та термін придатності – дивись на упаковці | UA.TR.039 | Партія (LOT) та термін придатності – дивись на упаковці | UA.TR.039 | Партія (LOT) та термін придатності – дивись на упаковці
| СТЕРИЛЬНО |  | СТЕРИЛЬНО |  | СТЕРИЛЬНО
Застереження: | Перед застосуванням уважно ознайомтесь з інструкцією | Застереження: | Перед застосуванням уважно ознайомтесь з інструкцією | Застереження: | Перед застосуванням уважно ознайомтесь з інструкцією
REF: W9452 | VICRYL фіолетовий 90см M5 USP2 одна голка | REF: W9452 | VICRYL фіолетовий 90см M5 USP2 одна голка | REF: W9452 | VICRYL фіолетовий 90см M5 USP2 одна голка
| CTX, тип колюча Taper Point, |  | CTX, тип колюча Taper Point, |  | CTX, тип колюча Taper Point,
| 48мм, 1/2 кола |  | 48мм, 1/2 кола |  | 48мм, 1/2 кола
| ВИРОБНИК: Джонсон енд Джонсон Інтернешнл, |  | ВИРОБНИК: Джонсон енд Джонсон Інтернешнл, |  | ВИРОБНИК: Джонсон енд Джонсон Інтернешнл,
| с/o Юропеан Лоджистік Сентр, Леонардо Да Вінчілаан, |  | с/o Юропеан Лоджистік Сентр, Леонардо Да Вінчілаан, |  | с/o Юропеан Лоджистік Сентр, Леонардо Да Вінчілаан,
| 15, ВЕ-1831 Діегем, Бельгія |  | 15, ВЕ-1831 Діегем, Бельгія |  | 15, ВЕ-1831 Діегем, Бельгія
| УПОВНОВАЖЕНИЙ ПРЕДСТАВНИК В УКРАЇНІ: |  | УПОВНОВАЖЕНИЙ ПРЕДСТАВНИК В УКРАЇНІ: |  | УПОВНОВАЖЕНИЙ ПРЕДСТАВНИК В УКРАЇНІ:
| ТОВ «Джонсон і Джонсон Україна» |  | ТОВ «Джонсон і Джонсон Україна» |  | ТОВ «Джонсон і Джонсон Україна»
| Україна, 02152, м. Київ, пр-т П.Тичини, 1-В, |  | Україна, 02152, м. Київ, пр-т П.Тичини, 1-В, |  | Україна, 02152, м. Київ, пр-т П.Тичини, 1-В,
| тел. (044) 498-08-88 |  | тел. (044) 498-08-88 |  | тел. (044) 498-08-88
UA.TR.039 | Партія (LOT) та термін придатності – дивись на упаковці | UA.TR.039 | Партія (LOT) та термін придатності – дивись на упаковці | UA.TR.039 | Партія (LOT) та термін придатності – дивись на упаковці
| СТЕРИЛЬНО |  | СТЕРИЛЬНО |  | СТЕРИЛЬНО
Застереження: | Перед застосуванням уважно ознайомтесь з інструкцією | Застереження: | Перед застосуванням уважно ознайомтесь з інструкцією | Застереження: | Перед застосуванням уважно ознайомтесь з інструкцією
REF: W9452 | VICRYL фіолетовий 90см M5 USP2 одна голка | REF: W9452 | VICRYL фіолетовий 90см M5 USP2 одна голка | REF: W9452 | VICRYL фіолетовий 90см M5 USP2 одна голка
| CTX, тип колюча Taper Point, |  | CTX, тип колюча Taper Point, |  | CTX, тип колюча Taper Point,
| 48мм, 1/2 кола |  | 48мм, 1/2 кола |  | 48мм, 1/2 кола
| ВИРОБНИК: Джонсон енд Джонсон Інтернешнл, |  | ВИРОБНИК: Джонсон енд Джонсон Інтернешнл, |  | ВИРОБНИК: Джонсон енд Джонсон Інтернешнл,
| с/o Юропеан Лоджистік Сентр, Леонардо Да Вінчілаан, |  | с/o Юропеан Лоджистік Сентр, Леонардо Да Вінчілаан, |  | с/o Юропеан Лоджистік Сентр, Леонардо Да Вінчілаан,
| 15, ВЕ-1831 Діегем, Бельгія |  | 15, ВЕ-1831 Діегем, Бельгія |  | 15, ВЕ-1831 Діегем, Бельгія
| УПОВНОВАЖЕНИЙ ПРЕДСТАВНИК В УКРАЇНІ: |  | УПОВНОВАЖЕНИЙ ПРЕДСТАВНИК В УКРАЇНІ: |  | УПОВНОВАЖЕНИЙ ПРЕДСТАВНИК В УКРАЇНІ:
| ТОВ «Джонсон і Джонсон Україна» |  | ТОВ «Джонсон і Джонсон Україна» |  | ТОВ «Джонсон і Джонсон Україна»
| Україна, 02152, м. Київ, пр-т П.Тичини, 1-В, |  | Україна, 02152, м. Київ, пр-т П.Тичини, 1-В, |  | Україна, 02152, м. Київ, пр-т П.Тичини, 1-В,
| тел. (044) 498-08-88 |  | тел. (044) 498-08-88 |  | тел. (044) 498-08-88
UA.TR.039 | Партія (LOT) та термін придатності – дивись на упаковці | UA.TR.039 | Партія (LOT) та термін придатності – дивись на упаковці | UA.TR.039 | Партія (LOT) та термін придатності – дивись на упаковці
| СТЕРИЛЬНО |  | СТЕРИЛЬНО |  | СТЕРИЛЬНО
Застереження: | Перед застосуванням уважно ознайомтесь з інструкцією | Застереження: | Перед застосуванням уважно ознайомтесь з інструкцією | Застереження: | Перед застосуванням уважно ознайомтесь з інструкцією

## монокрил 0 +вікрил рапід 9928
REF: W3758 | MONOCRYL фіолетовий 70см | REF: W3758 | MONOCRYL фіолетовий 70см | REF: W3758 | MONOCRYL фіолетовий 70см
| M3.5 USP0 одна голка CT, тип колюча Taper Point, |  | M3.5 USP0 одна голка CT, тип колюча Taper Point, |  | M3.5 USP0 одна голка CT, тип колюча Taper Point,
| 40мм, 1/2 кола |  | 40мм, 1/2 кола |  | 40мм, 1/2 кола
| ВИРОБНИК: Джонсон енд Джонсон Інтернешнл, |  | ВИРОБНИК: Джонсон енд Джонсон Інтернешнл, |  | ВИРОБНИК: Джонсон енд Джонсон Інтернешнл,
| с/o Юропеан Лоджистік Сентр, Леонардо Да Вінчілаан, |  | с/o Юропеан Лоджистік Сентр, Леонардо Да Вінчілаан, |  | с/o Юропеан Лоджистік Сентр, Леонардо Да Вінчілаан,
| 15, ВЕ-1831 Діегем, Бельгія |  | 15, ВЕ-1831 Діегем, Бельгія |  | 15, ВЕ-1831 Діегем, Бельгія
| УПОВНОВАЖЕНИЙ ПРЕДСТАВНИК В УКРАЇНІ: |  | УПОВНОВАЖЕНИЙ ПРЕДСТАВНИК В УКРАЇНІ: |  | УПОВНОВАЖЕНИЙ ПРЕДСТАВНИК В УКРАЇНІ:
| ТОВ «Джонсон і Джонсон Україна» |  | ТОВ «Джонсон і Джонсон Україна» |  | ТОВ «Джонсон і Джонсон Україна»
| Україна, 02152, м. Київ, пр-т П.Тичини, 1-В, |  | Україна, 02152, м. Київ, пр-т П.Тичини, 1-В, |  | Україна, 02152, м. Київ, пр-т П.Тичини, 1-В,
| тел. (044) 498-08-88 |  | тел. (044) 498-08-88 |  | тел. (044) 498-08-88
UA.TR.039 | Партія (LOT) та термін придатності – дивись на упаковці | UA.TR.039 | Партія (LOT) та термін придатності – дивись на упаковці | UA.TR.039 | Партія (LOT) та термін придатності – дивись на упаковці
| СТЕРИЛЬНО |  | СТЕРИЛЬНО |  | СТЕРИЛЬНО
Застереження: | Перед застосуванням уважно ознайомтесь з інструкцією | Застереження: | Перед застосуванням уважно ознайомтесь з інструкцією | Застереження: | Перед застосуванням уважно ознайомтесь з інструкцією
REF: W3758 | MONOCRYL фіолетовий 70см | REF: W3758 | MONOCRYL фіолетовий 70см | REF: W3758 | MONOCRYL фіолетовий 70см
| M3.5 USP0 одна голка CT, тип колюча Taper Point, |  | M3.5 USP0 одна голка CT, тип колюча Taper Point, |  | M3.5 USP0 одна голка CT, тип колюча Taper Point,
| 40мм, 1/2 кола |  | 40мм, 1/2 кола |  | 40мм, 1/2 кола
| ВИРОБНИК: Джонсон енд Джонсон Інтернешнл, |  | ВИРОБНИК: Джонсон енд Джонсон Інтернешнл, |  | ВИРОБНИК: Джонсон енд Джонсон Інтернешнл,
| с/o Юропеан Лоджистік Сентр, Леонардо Да Вінчілаан, |  | с/o Юропеан Лоджистік Сентр, Леонардо Да Вінчілаан, |  | с/o Юропеан Лоджистік Сентр, Леонардо Да Вінчілаан,
| 15, ВЕ-1831 Діегем, Бельгія |  | 15, ВЕ-1831 Діегем, Бельгія |  | 15, ВЕ-1831 Діегем, Бельгія
| УПОВНОВАЖЕНИЙ ПРЕДСТАВНИК В УКРАЇНІ: |  | УПОВНОВАЖЕНИЙ ПРЕДСТАВНИК В УКРАЇНІ: |  | УПОВНОВАЖЕНИЙ ПРЕДСТАВНИК В УКРАЇНІ:
| ТОВ «Джонсон і Джонсон Україна» |  | ТОВ «Джонсон і Джонсон Україна» |  | ТОВ «Джонсон і Джонсон Україна»
| Україна, 02152, м. Київ, пр-т П.Тичини, 1-В, |  | Україна, 02152, м. Київ, пр-т П.Тичини, 1-В, |  | Україна, 02152, м. Київ, пр-т П.Тичини, 1-В,
| тел. (044) 498-08-88 |  | тел. (044) 498-08-88 |  | тел. (044) 498-08-88
UA.TR.039 | Партія (LOT) та термін придатності – дивись на упаковці | UA.TR.039 | Партія (LOT) та термін придатності – дивись на упаковці | UA.TR.039 | Партія (LOT) та термін придатності – дивись на упаковці
| СТЕРИЛЬНО |  | СТЕРИЛЬНО |  | СТЕРИЛЬНО
Застереження: | Перед застосуванням уважно ознайомтесь з інструкцією | Застереження: | Перед застосуванням уважно ознайомтесь з інструкцією | Застереження: | Перед застосуванням уважно ознайомтесь з інструкцією
REF: W3489 | MONOCRYL фіолетовий 70см | REF: W3489 | MONOCRYL фіолетовий 70см | REF: W3489 | MONOCRYL фіолетовий 70см
| M3.5 USP0 одна голка V-34, тип колючо-ріжуча |  | M3.5 USP0 одна голка V-34, тип колючо-ріжуча |  | M3.5 USP0 одна голка V-34, тип колючо-ріжуча
| Tapercut, 36мм, 1/2 кола |  | Tapercut, 36мм, 1/2 кола |  | Tapercut, 36мм, 1/2 кола
| ВИРОБНИК: Джонсон енд Джонсон Інтернешнл, |  | ВИРОБНИК: Джонсон енд Джонсон Інтернешнл, |  | ВИРОБНИК: Джонсон енд Джонсон Інтернешнл,
| с/o Юропеан Лоджистік Сентр, Леонардо Да Вінчілаан, |  | с/o Юропеан Лоджистік Сентр, Леонардо Да Вінчілаан, |  | с/o Юропеан Лоджистік Сентр, Леонардо Да Вінчілаан,
| 15, ВЕ-1831 Діегем, Бельгія |  | 15, ВЕ-1831 Діегем, Бельгія |  | 15, ВЕ-1831 Діегем, Бельгія
| УПОВНОВАЖЕНИЙ ПРЕДСТАВНИК В УКРАЇНІ: |  | УПОВНОВАЖЕНИЙ ПРЕДСТАВНИК В УКРАЇНІ: |  | УПОВНОВАЖЕНИЙ ПРЕДСТАВНИК В УКРАЇНІ:
| ТОВ «Джонсон і Джонсон Україна» |  | ТОВ «Джонсон і Джонсон Україна» |  | ТОВ «Джонсон і Джонсон Україна»
| Україна, 02152, м. Київ, пр-т П.Тичини, 1-В, |  | Україна, 02152, м. Київ, пр-т П.Тичини, 1-В, |  | Україна, 02152, м. Київ, пр-т П.Тичини, 1-В,
| тел. (044) 498-08-88 |  | тел. (044) 498-08-88 |  | тел. (044) 498-08-88
UA.TR.039 | Партія (LOT) та термін придатності – дивись на упаковці | UA.TR.039 | Партія (LOT) та термін придатності – дивись на упаковці | UA.TR.039 | Партія (LOT) та термін придатності – дивись на упаковці
| СТЕРИЛЬНО |  | СТЕРИЛЬНО |  | СТЕРИЛЬНО
Застереження: | Перед застосуванням уважно ознайомтесь з інструкцією | Застереження: | Перед застосуванням уважно ознайомтесь з інструкцією | Застереження: | Перед застосуванням уважно ознайомтесь з інструкцією
REF: W3489 | MONOCRYL фіолетовий 70см | REF: W3489 | MONOCRYL фіолетовий 70см | REF: W3489 | MONOCRYL фіолетовий 70см
| M3.5 USP0 одна голка V-34, тип колючо-ріжуча |  | M3.5 USP0 одна голка V-34, тип колючо-ріжуча |  | M3.5 USP0 одна голка V-34, тип колючо-ріжуча
| Tapercut, 36мм, 1/2 кола |  | Tapercut, 36мм, 1/2 кола |  | Tapercut, 36мм, 1/2 кола
| ВИРОБНИК: Джонсон енд Джонсон Інтернешнл, |  | ВИРОБНИК: Джонсон енд Джонсон Інтернешнл, |  | ВИРОБНИК: Джонсон енд Джонсон Інтернешнл,
| с/o Юропеан Лоджистік Сентр, Леонардо Да Вінчілаан, |  | с/o Юропеан Лоджистік Сентр, Леонардо Да Вінчілаан, |  | с/o Юропеан Лоджистік Сентр, Леонардо Да Вінчілаан,
| 15, ВЕ-1831 Діегем, Бельгія |  | 15, ВЕ-1831 Діегем, Бельгія |  | 15, ВЕ-1831 Діегем, Бельгія
| УПОВНОВАЖЕНИЙ ПРЕДСТАВНИК В УКРАЇНІ: |  | УПОВНОВАЖЕНИЙ ПРЕДСТАВНИК В УКРАЇНІ: |  | УПОВНОВАЖЕНИЙ ПРЕДСТАВНИК В УКРАЇНІ:
| ТОВ «Джонсон і Джонсон Україна» |  | ТОВ «Джонсон і Джонсон Україна» |  | ТОВ «Джонсон і Джонсон Україна»
| Україна, 02152, м. Київ, пр-т П.Тичини, 1-В, |  | Україна, 02152, м. Київ, пр-т П.Тичини, 1-В, |  | Україна, 02152, м. Київ, пр-т П.Тичини, 1-В,
| тел. (044) 498-08-88 |  | тел. (044) 498-08-88 |  | тел. (044) 498-08-88
UA.TR.039 | Партія (LOT) та термін придатності – дивись на упаковці | UA.TR.039 | Партія (LOT) та термін придатності – дивись на упаковці | UA.TR.039 | Партія (LOT) та термін придатності – дивись на упаковці
| СТЕРИЛЬНО |  | СТЕРИЛЬНО |  | СТЕРИЛЬНО
Застереження: | Перед застосуванням уважно ознайомтесь з інструкцією | Застереження: | Перед застосуванням уважно ознайомтесь з інструкцією | Застереження: | Перед застосуванням уважно ознайомтесь з інструкцією
REF: W9928 | VICRYL Rapide непофарбований 75см | REF: W9928 | VICRYL Rapide непофарбований 75см | REF: W9928 | VICRYL Rapide непофарбований 75см
| M1.5 USP4/0 одна голка UV-17, |  | M1.5 USP4/0 одна голка UV-17, |  | M1.5 USP4/0 одна голка UV-17,
| тип колючо-ріжуча Tapercut |  | тип колючо-ріжуча Tapercut |  | тип колючо-ріжуча Tapercut
| ВИРОБНИК: Джонсон енд Джонсон Інтернешнл, |  | ВИРОБНИК: Джонсон енд Джонсон Інтернешнл, |  | ВИРОБНИК: Джонсон енд Джонсон Інтернешнл,
| с/o Юропеан Лоджистік Сентр, Леонардо Да Вінчілаан, |  | с/o Юропеан Лоджистік Сентр, Леонардо Да Вінчілаан, |  | с/o Юропеан Лоджистік Сентр, Леонардо Да Вінчілаан,
| 15, ВЕ-1831 Діегем, Бельгія |  | 15, ВЕ-1831 Діегем, Бельгія |  | 15, ВЕ-1831 Діегем, Бельгія
| УПОВНОВАЖЕНИЙ ПРЕДСТАВНИК В УКРАЇНІ: |  | УПОВНОВАЖЕНИЙ ПРЕДСТАВНИК В УКРАЇНІ: |  | УПОВНОВАЖЕНИЙ ПРЕДСТАВНИК В УКРАЇНІ:
| ТОВ «Джонсон і Джонсон Україна» |  | ТОВ «Джонсон і Джонсон Україна» |  | ТОВ «Джонсон і Джонсон Україна»
| Україна, 02152, м. Київ, пр-т П.Тичини, 1-В, |  | Україна, 02152, м. Київ, пр-т П.Тичини, 1-В, |  | Україна, 02152, м. Київ, пр-т П.Тичини, 1-В,
| тел. (044) 498-08-88 |  | тел. (044) 498-08-88 |  | тел. (044) 498-08-88
UA.TR.039 | Партія (LOT) та термін придатності – дивись на упаковці | UA.TR.039 | Партія (LOT) та термін придатності – дивись на упаковці | UA.TR.039 | Партія (LOT) та термін придатності – дивись на упаковці
| СТЕРИЛЬНО |  | СТЕРИЛЬНО |  | СТЕРИЛЬНО
Застереження: | Перед застосуванням уважно ознайомтесь з інструкцією | Застереження: | Перед застосуванням уважно ознайомтесь з інструкцією | Застереження: | Перед застосуванням уважно ознайомтесь з інструкцією
REF: W9928 | VICRYL Rapide непофарбований 75см | REF: W9928 | VICRYL Rapide непофарбований 75см | REF: W9928 | VICRYL Rapide непофарбований 75см
| M1.5 USP4/0 одна голка UV-17, |  | M1.5 USP4/0 одна голка UV-17, |  | M1.5 USP4/0 одна голка UV-17,
| тип колючо-ріжуча Tapercut |  | тип колючо-ріжуча Tapercut |  | тип колючо-ріжуча Tapercut
| ВИРОБНИК: Джонсон енд Джонсон Інтернешнл, |  | ВИРОБНИК: Джонсон енд Джонсон Інтернешнл, |  | ВИРОБНИК: Джонсон енд Джонсон Інтернешнл,
| с/o Юропеан Лоджистік Сентр, Леонардо Да Вінчілаан, |  | с/o Юропеан Лоджистік Сентр, Леонардо Да Вінчілаан, |  | с/o Юропеан Лоджистік Сентр, Леонардо Да Вінчілаан,
| 15, ВЕ-1831 Діегем, Бельгія |  | 15, ВЕ-1831 Діегем, Бельгія |  | 15, ВЕ-1831 Діегем, Бельгія
| УПОВНОВАЖЕНИЙ ПРЕДСТАВНИК В УКРАЇНІ: |  | УПОВНОВАЖЕНИЙ ПРЕДСТАВНИК В УКРАЇНІ: |  | УПОВНОВАЖЕНИЙ ПРЕДСТАВНИК В УКРАЇНІ:
| ТОВ «Джонсон і Джонсон Україна» |  | ТОВ «Джонсон і Джонсон Україна» |  | ТОВ «Джонсон і Джонсон Україна»
| Україна, 02152, м. Київ, пр-т П.Тичини, 1-В, |  | Україна, 02152, м. Київ, пр-т П.Тичини, 1-В, |  | Україна, 02152, м. Київ, пр-т П.Тичини, 1-В,
| тел. (044) 498-08-88 |  | тел. (044) 498-08-88 |  | тел. (044) 498-08-88
UA.TR.039 | Партія (LOT) та термін придатності – дивись на упаковці | UA.TR.039 | Партія (LOT) та термін придатності – дивись на упаковці | UA.TR.039 | Партія (LOT) та термін придатності – дивись на упаковці
| СТЕРИЛЬНО |  | СТЕРИЛЬНО |  | СТЕРИЛЬНО
Застереження: | Перед застосуванням уважно ознайомтесь з інструкцією | Застереження: | Перед застосуванням уважно ознайомтесь з інструкцією | Застереження: | Перед застосуванням уважно ознайомтесь з інструкцією
REF: W9928 | VICRYL Rapide непофарбований 75см | REF: W9928 | VICRYL Rapide непофарбований 75см | REF: W9928 | VICRYL Rapide непофарбований 75см
| M1.5 USP4/0 одна голка UV-17, |  | M1.5 USP4/0 одна голка UV-17, |  | M1.5 USP4/0 одна голка UV-17,
| тип колючо-ріжуча Tapercut |  | тип колючо-ріжуча Tapercut |  | тип колючо-ріжуча Tapercut
| ВИРОБНИК: Джонсон енд Джонсон Інтернешнл, |  | ВИРОБНИК: Джонсон енд Джонсон Інтернешнл, |  | ВИРОБНИК: Джонсон енд Джонсон Інтернешнл,
| с/o Юропеан Лоджистік Сентр, Леонардо Да Вінчілаан, |  | с/o Юропеан Лоджистік Сентр, Леонардо Да Вінчілаан, |  | с/o Юропеан Лоджистік Сентр, Леонардо Да Вінчілаан,
| 15, ВЕ-1831 Діегем, Бельгія |  | 15, ВЕ-1831 Діегем, Бельгія |  | 15, ВЕ-1831 Діегем, Бельгія
| УПОВНОВАЖЕНИЙ ПРЕДСТАВНИК В УКРАЇНІ: |  | УПОВНОВАЖЕНИЙ ПРЕДСТАВНИК В УКРАЇНІ: |  | УПОВНОВАЖЕНИЙ ПРЕДСТАВНИК В УКРАЇНІ:
| ТОВ «Джонсон і Джонсон Україна» |  | ТОВ «Джонсон і Джонсон Україна» |  | ТОВ «Джонсон і Джонсон Україна»
| Україна, 02152, м. Київ, пр-т П.Тичини, 1-В, |  | Україна, 02152, м. Київ, пр-т П.Тичини, 1-В, |  | Україна, 02152, м. Київ, пр-т П.Тичини, 1-В,
| тел. (044) 498-08-88 |  | тел. (044) 498-08-88 |  | тел. (044) 498-08-88
UA.TR.039 | Партія (LOT) та термін придатності – дивись на упаковці | UA.TR.039 | Партія (LOT) та термін придатності – дивись на упаковці | UA.TR.039 | Партія (LOT) та термін придатності – дивись на упаковці
| СТЕРИЛЬНО |  | СТЕРИЛЬНО |  | СТЕРИЛЬНО
Застереження: | Перед застосуванням уважно ознайомтесь з інструкцією | Застереження: | Перед застосуванням уважно ознайомтесь з інструкцією | Застереження: | Перед застосуванням уважно ознайомтесь з інструкцією
REF: W9928 | VICRYL Rapide непофарбований 75см | REF: W9928 | VICRYL Rapide непофарбований 75см | REF: W9928 | VICRYL Rapide непофарбований 75см
| M1.5 USP4/0 одна голка UV-17, |  | M1.5 USP4/0 одна голка UV-17, |  | M1.5 USP4/0 одна голка UV-17,
| тип колючо-ріжуча Tapercut |  | тип колючо-ріжуча Tapercut |  | тип колючо-ріжуча Tapercut
| ВИРОБНИК: Джонсон енд Джонсон Інтернешнл, |  | ВИРОБНИК: Джонсон енд Джонсон Інтернешнл, |  | ВИРОБНИК: Джонсон енд Джонсон Інтернешнл,
| с/o Юропеан Лоджистік Сентр, Леонардо Да Вінчілаан, |  | с/o Юропеан Лоджистік Сентр, Леонардо Да Вінчілаан, |  | с/o Юропеан Лоджистік Сентр, Леонардо Да Вінчілаан,
| 15, ВЕ-1831 Діегем, Бельгія |  | 15, ВЕ-1831 Діегем, Бельгія |  | 15, ВЕ-1831 Діегем, Бельгія
| УПОВНОВАЖЕНИЙ ПРЕДСТАВНИК В УКРАЇНІ: |  | УПОВНОВАЖЕНИЙ ПРЕДСТАВНИК В УКРАЇНІ: |  | УПОВНОВАЖЕНИЙ ПРЕДСТАВНИК В УКРАЇНІ:
| ТОВ «Джонсон і Джонсон Україна» |  | ТОВ «Джонсон і Джонсон Україна» |  | ТОВ «Джонсон і Джонсон Україна»
| Україна, 02152, м. Київ, пр-т П.Тичини, 1-В, |  | Україна, 02152, м. Київ, пр-т П.Тичини, 1-В, |  | Україна, 02152, м. Київ, пр-т П.Тичини, 1-В,
| тел. (044) 498-08-88 |  | тел. (044) 498-08-88 |  | тел. (044) 498-08-88
UA.TR.039 | Партія (LOT) та термін придатності – дивись на упаковці | UA.TR.039 | Партія (LOT) та термін придатності – дивись на упаковці | UA.TR.039 | Партія (LOT) та термін придатності – дивись на упаковці
| СТЕРИЛЬНО |  | СТЕРИЛЬНО |  | СТЕРИЛЬНО
Застереження: | Перед застосуванням уважно ознайомтесь з інструкцією | Застереження: | Перед застосуванням уважно ознайомтесь з інструкцією | Застереження: | Перед застосуванням уважно ознайомтесь з інструкцією

## W10В54
REF: W10В54 | ETHIBOND EXCEL BIC 10X75см M3 USP2/0 дві голки | REF: W10В54 | ETHIBOND EXCEL BIC 10X75см M3 USP2/0 дві голки | REF: W10В54 | ETHIBOND EXCEL BIC 10X75см M3 USP2/0 дві голки
| V-5, TFE Polymer pledget, тип колючо-ріжуча |  | V-5, TFE Polymer pledget, тип колючо-ріжуча |  | V-5, TFE Polymer pledget, тип колючо-ріжуча
| Tapercut, 17мм, 1/2 кола |  | Tapercut, 17мм, 1/2 кола |  | Tapercut, 17мм, 1/2 кола
| ВИРОБНИК: Джонсон енд Джонсон Інтернешнл, с/o Юропеан |  | ВИРОБНИК: Джонсон енд Джонсон Інтернешнл, с/o Юропеан |  | ВИРОБНИК: Джонсон енд Джонсон Інтернешнл, с/o Юропеан
| Лоджистік Сентр, Леонардо Да Вінчілаан, 15, ВЕ-1831 Діегем, |  | Лоджистік Сентр, Леонардо Да Вінчілаан, 15, ВЕ-1831 Діегем, |  | Лоджистік Сентр, Леонардо Да Вінчілаан, 15, ВЕ-1831 Діегем,
| Бельгія; Етікон, ЛЛС.,Хайвей 183 Км. 8,3, Сан Лоренцо, Пуерто |  | Бельгія; Етікон, ЛЛС.,Хайвей 183 Км. 8,3, Сан Лоренцо, Пуерто |  | Бельгія; Етікон, ЛЛС.,Хайвей 183 Км. 8,3, Сан Лоренцо, Пуерто
| Ріко 00754, США; Етікон, ЛЛС.,475 С Стріт, Гуайнабо, Пуерто |  | Ріко 00754, США; Етікон, ЛЛС.,475 С Стріт, Гуайнабо, Пуерто |  | Ріко 00754, США; Етікон, ЛЛС.,475 С Стріт, Гуайнабо, Пуерто
Ріко 00969, США; (див.на упак.)
| УПОВНОВАЖЕНИЙ ПРЕДСТАВНИК В УКРАЇНІ: |  | УПОВНОВАЖЕНИЙ ПРЕДСТАВНИК В УКРАЇНІ: |  | УПОВНОВАЖЕНИЙ ПРЕДСТАВНИК В УКРАЇНІ:
| ТОВ «Джонсон і Джонсон Україна» |  | ТОВ «Джонсон і Джонсон Україна» |  | ТОВ «Джонсон і Джонсон Україна»
| Україна, 02152, м. Київ, пр-т П.Тичини, 1-В, |  | Україна, 02152, м. Київ, пр-т П.Тичини, 1-В, |  | Україна, 02152, м. Київ, пр-т П.Тичини, 1-В,
| тел. (044) 498-08-88 |  | тел. (044) 498-08-88 |  | тел. (044) 498-08-88
UA.TR.039 | Партія (LOT) та термін придатності – дивись на упаковці | UA.TR.039 | Партія (LOT) та термін придатності – дивись на упаковці | UA.TR.039 | Партія (LOT) та термін придатності – дивись на упаковці
| СТЕРИЛЬНО |  | СТЕРИЛЬНО |  | СТЕРИЛЬНО
Застереження: | Перед застосуванням уважно ознайомтесь з інструкцією | Застереження: | Перед застосуванням уважно ознайомтесь з інструкцією | Застереження: | Перед застосуванням уважно ознайомтесь з інструкцією
REF: W10В54 | ETHIBOND EXCEL BIC 10X75см M3 USP2/0 дві голки | REF: W10В54 | ETHIBOND EXCEL BIC 10X75см M3 USP2/0 дві голки | REF: W10В54 | ETHIBOND EXCEL BIC 10X75см M3 USP2/0 дві голки
| V-5, TFE Polymer pledget, тип колючо-ріжуча |  | V-5, TFE Polymer pledget, тип колючо-ріжуча |  | V-5, TFE Polymer pledget, тип колючо-ріжуча
| Tapercut, 17мм, 1/2 кола |  | Tapercut, 17мм, 1/2 кола |  | Tapercut, 17мм, 1/2 кола
| ВИРОБНИК: Джонсон енд Джонсон Інтернешнл, с/o Юропеан |  | ВИРОБНИК: Джонсон енд Джонсон Інтернешнл, с/o Юропеан |  | ВИРОБНИК: Джонсон енд Джонсон Інтернешнл, с/o Юропеан
| Лоджистік Сентр, Леонардо Да Вінчілаан, 15, ВЕ-1831 Діегем, |  | Лоджистік Сентр, Леонардо Да Вінчілаан, 15, ВЕ-1831 Діегем, |  | Лоджистік Сентр, Леонардо Да Вінчілаан, 15, ВЕ-1831 Діегем,
| Бельгія; Етікон, ЛЛС.,Хайвей 183 Км. 8,3, Сан Лоренцо, Пуерто |  | Бельгія; Етікон, ЛЛС.,Хайвей 183 Км. 8,3, Сан Лоренцо, Пуерто |  | Бельгія; Етікон, ЛЛС.,Хайвей 183 Км. 8,3, Сан Лоренцо, Пуерто
| Ріко 00754, США; Етікон, ЛЛС.,475 С Стріт, Гуайнабо, Пуерто |  | Ріко 00754, США; Етікон, ЛЛС.,475 С Стріт, Гуайнабо, Пуерто |  | Ріко 00754, США; Етікон, ЛЛС.,475 С Стріт, Гуайнабо, Пуерто
Ріко 00969, США; (див.на упак.)
| УПОВНОВАЖЕНИЙ ПРЕДСТАВНИК В УКРАЇНІ: |  | УПОВНОВАЖЕНИЙ ПРЕДСТАВНИК В УКРАЇНІ: |  | УПОВНОВАЖЕНИЙ ПРЕДСТАВНИК В УКРАЇНІ:
| ТОВ «Джонсон і Джонсон Україна» |  | ТОВ «Джонсон і Джонсон Україна» |  | ТОВ «Джонсон і Джонсон Україна»
| Україна, 02152, м. Київ, пр-т П.Тичини, 1-В, |  | Україна, 02152, м. Київ, пр-т П.Тичини, 1-В, |  | Україна, 02152, м. Київ, пр-т П.Тичини, 1-В,
| тел. (044) 498-08-88 |  | тел. (044) 498-08-88 |  | тел. (044) 498-08-88
UA.TR.039 | Партія (LOT) та термін придатності – дивись на упаковці | UA.TR.039 | Партія (LOT) та термін придатності – дивись на упаковці | UA.TR.039 | Партія (LOT) та термін придатності – дивись на упаковці
| СТЕРИЛЬНО |  | СТЕРИЛЬНО |  | СТЕРИЛЬНО
Застереження: | Перед застосуванням уважно ознайомтесь з інструкцією | Застереження: | Перед застосуванням уважно ознайомтесь з інструкцією | Застереження: | Перед застосуванням уважно ознайомтесь з інструкцією
REF: W10В54 | ETHIBOND EXCEL BIC 10X75см M3 USP2/0 дві голки | REF: W10В54 | ETHIBOND EXCEL BIC 10X75см M3 USP2/0 дві голки | REF: W10В54 | ETHIBOND EXCEL BIC 10X75см M3 USP2/0 дві голки
| V-5, TFE Polymer pledget, тип колючо-ріжуча |  | V-5, TFE Polymer pledget, тип колючо-ріжуча |  | V-5, TFE Polymer pledget, тип колючо-ріжуча
| Tapercut, 17мм, 1/2 кола |  | Tapercut, 17мм, 1/2 кола |  | Tapercut, 17мм, 1/2 кола
| ВИРОБНИК: Джонсон енд Джонсон Інтернешнл, с/o Юропеан |  | ВИРОБНИК: Джонсон енд Джонсон Інтернешнл, с/o Юропеан |  | ВИРОБНИК: Джонсон енд Джонсон Інтернешнл, с/o Юропеан
| Лоджистік Сентр, Леонардо Да Вінчілаан, 15, ВЕ-1831 Діегем, |  | Лоджистік Сентр, Леонардо Да Вінчілаан, 15, ВЕ-1831 Діегем, |  | Лоджистік Сентр, Леонардо Да Вінчілаан, 15, ВЕ-1831 Діегем,
| Бельгія; Етікон, ЛЛС.,Хайвей 183 Км. 8,3, Сан Лоренцо, Пуерто |  | Бельгія; Етікон, ЛЛС.,Хайвей 183 Км. 8,3, Сан Лоренцо, Пуерто |  | Бельгія; Етікон, ЛЛС.,Хайвей 183 Км. 8,3, Сан Лоренцо, Пуерто
| Ріко 00754, США; Етікон, ЛЛС.,475 С Стріт, Гуайнабо, Пуерто |  | Ріко 00754, США; Етікон, ЛЛС.,475 С Стріт, Гуайнабо, Пуерто |  | Ріко 00754, США; Етікон, ЛЛС.,475 С Стріт, Гуайнабо, Пуерто
Ріко 00969, США; (див.на упак.)
| УПОВНОВАЖЕНИЙ ПРЕДСТАВНИК В УКРАЇНІ: |  | УПОВНОВАЖЕНИЙ ПРЕДСТАВНИК В УКРАЇНІ: |  | УПОВНОВАЖЕНИЙ ПРЕДСТАВНИК В УКРАЇНІ:
| ТОВ «Джонсон і Джонсон Україна» |  | ТОВ «Джонсон і Джонсон Україна» |  | ТОВ «Джонсон і Джонсон Україна»
| Україна, 02152, м. Київ, пр-т П.Тичини, 1-В, |  | Україна, 02152, м. Київ, пр-т П.Тичини, 1-В, |  | Україна, 02152, м. Київ, пр-т П.Тичини, 1-В,
| тел. (044) 498-08-88 |  | тел. (044) 498-08-88 |  | тел. (044) 498-08-88
UA.TR.039 | Партія (LOT) та термін придатності – дивись на упаковці | UA.TR.039 | Партія (LOT) та термін придатності – дивись на упаковці | UA.TR.039 | Партія (LOT) та термін придатності – дивись на упаковці
| СТЕРИЛЬНО |  | СТЕРИЛЬНО |  | СТЕРИЛЬНО
Застереження: | Перед застосуванням уважно ознайомтесь з інструкцією | Застереження: | Перед застосуванням уважно ознайомтесь з інструкцією | Застереження: | Перед застосуванням уважно ознайомтесь з інструкцією
REF: W10В54 | ETHIBOND EXCEL BIC 10X75см M3 USP2/0 дві голки | REF: W10В54 | ETHIBOND EXCEL BIC 10X75см M3 USP2/0 дві голки | REF: W10В54 | ETHIBOND EXCEL BIC 10X75см M3 USP2/0 дві голки
| V-5, TFE Polymer pledget, тип колючо-ріжуча |  | V-5, TFE Polymer pledget, тип колючо-ріжуча |  | V-5, TFE Polymer pledget, тип колючо-ріжуча
| Tapercut, 17мм, 1/2 кола |  | Tapercut, 17мм, 1/2 кола |  | Tapercut, 17мм, 1/2 кола
| ВИРОБНИК: Джонсон енд Джонсон Інтернешнл, с/o Юропеан |  | ВИРОБНИК: Джонсон енд Джонсон Інтернешнл, с/o Юропеан |  | ВИРОБНИК: Джонсон енд Джонсон Інтернешнл, с/o Юропеан
| Лоджистік Сентр, Леонардо Да Вінчілаан, 15, ВЕ-1831 Діегем, |  | Лоджистік Сентр, Леонардо Да Вінчілаан, 15, ВЕ-1831 Діегем, |  | Лоджистік Сентр, Леонардо Да Вінчілаан, 15, ВЕ-1831 Діегем,
| Бельгія; Етікон, ЛЛС.,Хайвей 183 Км. 8,3, Сан Лоренцо, Пуерто |  | Бельгія; Етікон, ЛЛС.,Хайвей 183 Км. 8,3, Сан Лоренцо, Пуерто |  | Бельгія; Етікон, ЛЛС.,Хайвей 183 Км. 8,3, Сан Лоренцо, Пуерто
| Ріко 00754, США; Етікон, ЛЛС.,475 С Стріт, Гуайнабо, Пуерто |  | Ріко 00754, США; Етікон, ЛЛС.,475 С Стріт, Гуайнабо, Пуерто |  | Ріко 00754, США; Етікон, ЛЛС.,475 С Стріт, Гуайнабо, Пуерто
Ріко 00969, США; (див.на упак.)
| УПОВНОВАЖЕНИЙ ПРЕДСТАВНИК В УКРАЇНІ: |  | УПОВНОВАЖЕНИЙ ПРЕДСТАВНИК В УКРАЇНІ: |  | УПОВНОВАЖЕНИЙ ПРЕДСТАВНИК В УКРАЇНІ:
| ТОВ «Джонсон і Джонсон Україна» |  | ТОВ «Джонсон і Джонсон Україна» |  | ТОВ «Джонсон і Джонсон Україна»
| Україна, 02152, м. Київ, пр-т П.Тичини, 1-В, |  | Україна, 02152, м. Київ, пр-т П.Тичини, 1-В, |  | Україна, 02152, м. Київ, пр-т П.Тичини, 1-В,
| тел. (044) 498-08-88 |  | тел. (044) 498-08-88 |  | тел. (044) 498-08-88
UA.TR.039 | Партія (LOT) та термін придатності – дивись на упаковці | UA.TR.039 | Партія (LOT) та термін придатності – дивись на упаковці | UA.TR.039 | Партія (LOT) та термін придатності – дивись на упаковці
| СТЕРИЛЬНО |  | СТЕРИЛЬНО |  | СТЕРИЛЬНО
Застереження: | Перед застосуванням уважно ознайомтесь з інструкцією | Застереження: | Перед застосуванням уважно ознайомтесь з інструкцією | Застереження: | Перед застосуванням уважно ознайомтесь з інструкцією
REF: W10В54 | ETHIBOND EXCEL BIC 10X75см M3 USP2/0 дві голки | REF: W10В54 | ETHIBOND EXCEL BIC 10X75см M3 USP2/0 дві голки | REF: W10В54 | ETHIBOND EXCEL BIC 10X75см M3 USP2/0 дві голки
| V-5, TFE Polymer pledget, тип колючо-ріжуча |  | V-5, TFE Polymer pledget, тип колючо-ріжуча |  | V-5, TFE Polymer pledget, тип колючо-ріжуча
| Tapercut, 17мм, 1/2 кола |  | Tapercut, 17мм, 1/2 кола |  | Tapercut, 17мм, 1/2 кола
| ВИРОБНИК: Джонсон енд Джонсон Інтернешнл, с/o Юропеан |  | ВИРОБНИК: Джонсон енд Джонсон Інтернешнл, с/o Юропеан |  | ВИРОБНИК: Джонсон енд Джонсон Інтернешнл, с/o Юропеан
| Лоджистік Сентр, Леонардо Да Вінчілаан, 15, ВЕ-1831 Діегем, |  | Лоджистік Сентр, Леонардо Да Вінчілаан, 15, ВЕ-1831 Діегем, |  | Лоджистік Сентр, Леонардо Да Вінчілаан, 15, ВЕ-1831 Діегем,
| Бельгія; Етікон, ЛЛС.,Хайвей 183 Км. 8,3, Сан Лоренцо, Пуерто |  | Бельгія; Етікон, ЛЛС.,Хайвей 183 Км. 8,3, Сан Лоренцо, Пуерто |  | Бельгія; Етікон, ЛЛС.,Хайвей 183 Км. 8,3, Сан Лоренцо, Пуерто
| Ріко 00754, США; Етікон, ЛЛС.,475 С Стріт, Гуайнабо, Пуерто |  | Ріко 00754, США; Етікон, ЛЛС.,475 С Стріт, Гуайнабо, Пуерто |  | Ріко 00754, США; Етікон, ЛЛС.,475 С Стріт, Гуайнабо, Пуерто
Ріко 00969, США; (див.на упак.)
| УПОВНОВАЖЕНИЙ ПРЕДСТАВНИК В УКРАЇНІ: |  | УПОВНОВАЖЕНИЙ ПРЕДСТАВНИК В УКРАЇНІ: |  | УПОВНОВАЖЕНИЙ ПРЕДСТАВНИК В УКРАЇНІ:
| ТОВ «Джонсон і Джонсон Україна» |  | ТОВ «Джонсон і Джонсон Україна» |  | ТОВ «Джонсон і Джонсон Україна»
| Україна, 02152, м. Київ, пр-т П.Тичини, 1-В, |  | Україна, 02152, м. Київ, пр-т П.Тичини, 1-В, |  | Україна, 02152, м. Київ, пр-т П.Тичини, 1-В,
| тел. (044) 498-08-88 |  | тел. (044) 498-08-88 |  | тел. (044) 498-08-88
UA.TR.039 | Партія (LOT) та термін придатності – дивись на упаковці | UA.TR.039 | Партія (LOT) та термін придатності – дивись на упаковці | UA.TR.039 | Партія (LOT) та термін придатності – дивись на упаковці
| СТЕРИЛЬНО |  | СТЕРИЛЬНО |  | СТЕРИЛЬНО
Застереження: | Перед застосуванням уважно ознайомтесь з інструкцією | Застереження: | Перед застосуванням уважно ознайомтесь з інструкцією | Застереження: | Перед застосуванням уважно ознайомтесь з інструкцією
REF: W10В54 | ETHIBOND EXCEL BIC 10X75см M3 USP2/0 дві голки | REF: W10В54 | ETHIBOND EXCEL BIC 10X75см M3 USP2/0 дві голки | REF: W10В54 | ETHIBOND EXCEL BIC 10X75см M3 USP2/0 дві голки
| V-5, TFE Polymer pledget, тип колючо-ріжуча |  | V-5, TFE Polymer pledget, тип колючо-ріжуча |  | V-5, TFE Polymer pledget, тип колючо-ріжуча
| Tapercut, 17мм, 1/2 кола |  | Tapercut, 17мм, 1/2 кола |  | Tapercut, 17мм, 1/2 кола
| ВИРОБНИК: Джонсон енд Джонсон Інтернешнл, с/o Юропеан |  | ВИРОБНИК: Джонсон енд Джонсон Інтернешнл, с/o Юропеан |  | ВИРОБНИК: Джонсон енд Джонсон Інтернешнл, с/o Юропеан
| Лоджистік Сентр, Леонардо Да Вінчілаан, 15, ВЕ-1831 Діегем, |  | Лоджистік Сентр, Леонардо Да Вінчілаан, 15, ВЕ-1831 Діегем, |  | Лоджистік Сентр, Леонардо Да Вінчілаан, 15, ВЕ-1831 Діегем,
| Бельгія; Етікон, ЛЛС.,Хайвей 183 Км. 8,3, Сан Лоренцо, Пуерто |  | Бельгія; Етікон, ЛЛС.,Хайвей 183 Км. 8,3, Сан Лоренцо, Пуерто |  | Бельгія; Етікон, ЛЛС.,Хайвей 183 Км. 8,3, Сан Лоренцо, Пуерто
| Ріко 00754, США; Етікон, ЛЛС.,475 С Стріт, Гуайнабо, Пуерто |  | Ріко 00754, США; Етікон, ЛЛС.,475 С Стріт, Гуайнабо, Пуерто |  | Ріко 00754, США; Етікон, ЛЛС.,475 С Стріт, Гуайнабо, Пуерто
Ріко 00969, США; (див.на упак.)
| УПОВНОВАЖЕНИЙ ПРЕДСТАВНИК В УКРАЇНІ: |  | УПОВНОВАЖЕНИЙ ПРЕДСТАВНИК В УКРАЇНІ: |  | УПОВНОВАЖЕНИЙ ПРЕДСТАВНИК В УКРАЇНІ:
| ТОВ «Джонсон і Джонсон Україна» |  | ТОВ «Джонсон і Джонсон Україна» |  | ТОВ «Джонсон і Джонсон Україна»
| Україна, 02152, м. Київ, пр-т П.Тичини, 1-В, |  | Україна, 02152, м. Київ, пр-т П.Тичини, 1-В, |  | Україна, 02152, м. Київ, пр-т П.Тичини, 1-В,
| тел. (044) 498-08-88 |  | тел. (044) 498-08-88 |  | тел. (044) 498-08-88
UA.TR.039 | Партія (LOT) та термін придатності – дивись на упаковці | UA.TR.039 | Партія (LOT) та термін придатності – дивись на упаковці | UA.TR.039 | Партія (LOT) та термін придатності – дивись на упаковці
| СТЕРИЛЬНО |  | СТЕРИЛЬНО |  | СТЕРИЛЬНО
Застереження: | Перед застосуванням уважно ознайомтесь з інструкцією | Застереження: | Перед застосуванням уважно ознайомтесь з інструкцією | Застереження: | Перед застосуванням уважно ознайомтесь з інструкцією
REF: W10В54 | ETHIBOND EXCEL BIC 10X75см M3 USP2/0 дві голки | REF: W10В54 | ETHIBOND EXCEL BIC 10X75см M3 USP2/0 дві голки | REF: W10В54 | ETHIBOND EXCEL BIC 10X75см M3 USP2/0 дві голки
| V-5, TFE Polymer pledget, тип колючо-ріжуча |  | V-5, TFE Polymer pledget, тип колючо-ріжуча |  | V-5, TFE Polymer pledget, тип колючо-ріжуча
| Tapercut, 17мм, 1/2 кола |  | Tapercut, 17мм, 1/2 кола |  | Tapercut, 17мм, 1/2 кола
| ВИРОБНИК: Джонсон енд Джонсон Інтернешнл, с/o Юропеан |  | ВИРОБНИК: Джонсон енд Джонсон Інтернешнл, с/o Юропеан |  | ВИРОБНИК: Джонсон енд Джонсон Інтернешнл, с/o Юропеан
| Лоджистік Сентр, Леонардо Да Вінчілаан, 15, ВЕ-1831 Діегем, |  | Лоджистік Сентр, Леонардо Да Вінчілаан, 15, ВЕ-1831 Діегем, |  | Лоджистік Сентр, Леонардо Да Вінчілаан, 15, ВЕ-1831 Діегем,
| Бельгія; Етікон, ЛЛС.,Хайвей 183 Км. 8,3, Сан Лоренцо, Пуерто |  | Бельгія; Етікон, ЛЛС.,Хайвей 183 Км. 8,3, Сан Лоренцо, Пуерто |  | Бельгія; Етікон, ЛЛС.,Хайвей 183 Км. 8,3, Сан Лоренцо, Пуерто
| Ріко 00754, США; Етікон, ЛЛС.,475 С Стріт, Гуайнабо, Пуерто |  | Ріко 00754, США; Етікон, ЛЛС.,475 С Стріт, Гуайнабо, Пуерто |  | Ріко 00754, США; Етікон, ЛЛС.,475 С Стріт, Гуайнабо, Пуерто
Ріко 00969, США; (див.на упак.)
| УПОВНОВАЖЕНИЙ ПРЕДСТАВНИК В УКРАЇНІ: |  | УПОВНОВАЖЕНИЙ ПРЕДСТАВНИК В УКРАЇНІ: |  | УПОВНОВАЖЕНИЙ ПРЕДСТАВНИК В УКРАЇНІ:
| ТОВ «Джонсон і Джонсон Україна» |  | ТОВ «Джонсон і Джонсон Україна» |  | ТОВ «Джонсон і Джонсон Україна»
| Україна, 02152, м. Київ, пр-т П.Тичини, 1-В, |  | Україна, 02152, м. Київ, пр-т П.Тичини, 1-В, |  | Україна, 02152, м. Київ, пр-т П.Тичини, 1-В,
| тел. (044) 498-08-88 |  | тел. (044) 498-08-88 |  | тел. (044) 498-08-88
UA.TR.039 | Партія (LOT) та термін придатності – дивись на упаковці | UA.TR.039 | Партія (LOT) та термін придатності – дивись на упаковці | UA.TR.039 | Партія (LOT) та термін придатності – дивись на упаковці
| СТЕРИЛЬНО |  | СТЕРИЛЬНО |  | СТЕРИЛЬНО
Застереження: | Перед застосуванням уважно ознайомтесь з інструкцією | Застереження: | Перед застосуванням уважно ознайомтесь з інструкцією | Застереження: | Перед застосуванням уважно ознайомтесь з інструкцією
REF: W10В54 | ETHIBOND EXCEL BIC 10X75см M3 USP2/0 дві голки | REF: W10В54 | ETHIBOND EXCEL BIC 10X75см M3 USP2/0 дві голки | REF: W10В54 | ETHIBOND EXCEL BIC 10X75см M3 USP2/0 дві голки
| V-5, TFE Polymer pledget, тип колючо-ріжуча |  | V-5, TFE Polymer pledget, тип колючо-ріжуча |  | V-5, TFE Polymer pledget, тип колючо-ріжуча
| Tapercut, 17мм, 1/2 кола |  | Tapercut, 17мм, 1/2 кола |  | Tapercut, 17мм, 1/2 кола
| ВИРОБНИК: Джонсон енд Джонсон Інтернешнл, с/o Юропеан |  | ВИРОБНИК: Джонсон енд Джонсон Інтернешнл, с/o Юропеан |  | ВИРОБНИК: Джонсон енд Джонсон Інтернешнл, с/o Юропеан
| Лоджистік Сентр, Леонардо Да Вінчілаан, 15, ВЕ-1831 Діегем, |  | Лоджистік Сентр, Леонардо Да Вінчілаан, 15, ВЕ-1831 Діегем, |  | Лоджистік Сентр, Леонардо Да Вінчілаан, 15, ВЕ-1831 Діегем,
| Бельгія; Етікон, ЛЛС.,Хайвей 183 Км. 8,3, Сан Лоренцо, Пуерто |  | Бельгія; Етікон, ЛЛС.,Хайвей 183 Км. 8,3, Сан Лоренцо, Пуерто |  | Бельгія; Етікон, ЛЛС.,Хайвей 183 Км. 8,3, Сан Лоренцо, Пуерто
| Ріко 00754, США; Етікон, ЛЛС.,475 С Стріт, Гуайнабо, Пуерто |  | Ріко 00754, США; Етікон, ЛЛС.,475 С Стріт, Гуайнабо, Пуерто |  | Ріко 00754, США; Етікон, ЛЛС.,475 С Стріт, Гуайнабо, Пуерто
Ріко 00969, США; (див.на упак.)
| УПОВНОВАЖЕНИЙ ПРЕДСТАВНИК В УКРАЇНІ: |  | УПОВНОВАЖЕНИЙ ПРЕДСТАВНИК В УКРАЇНІ: |  | УПОВНОВАЖЕНИЙ ПРЕДСТАВНИК В УКРАЇНІ:
| ТОВ «Джонсон і Джонсон Україна» |  | ТОВ «Джонсон і Джонсон Україна» |  | ТОВ «Джонсон і Джонсон Україна»
| Україна, 02152, м. Київ, пр-т П.Тичини, 1-В, |  | Україна, 02152, м. Київ, пр-т П.Тичини, 1-В, |  | Україна, 02152, м. Київ, пр-т П.Тичини, 1-В,
| тел. (044) 498-08-88 |  | тел. (044) 498-08-88 |  | тел. (044) 498-08-88
UA.TR.039 | Партія (LOT) та термін придатності – дивись на упаковці | UA.TR.039 | Партія (LOT) та термін придатності – дивись на упаковці | UA.TR.039 | Партія (LOT) та термін придатності – дивись на упаковці
| СТЕРИЛЬНО |  | СТЕРИЛЬНО |  | СТЕРИЛЬНО
Застереження: | Перед застосуванням уважно ознайомтесь з інструкцією | Застереження: | Перед застосуванням уважно ознайомтесь з інструкцією | Застереження: | Перед застосуванням уважно ознайомтесь з інструкцією

## 6891
REF: W6891 | ETHIBOND EXCEL white 90см Ml .5 USP4/0 дві | REF: W6891 | ETHIBOND EXCEL white 90см Ml .5 USP4/0 дві | REF: W6891 | ETHIBOND EXCEL white 90см Ml .5 USP4/0 дві
| голки V-5, тип колючо-ріжуча Tapercut, |  | голки V-5, тип колючо-ріжуча Tapercut, |  | голки V-5, тип колючо-ріжуча Tapercut,
| 17мм, 1/2 кола |  | 17мм, 1/2 кола |  | 17мм, 1/2 кола
| ВИРОБНИК: Джонсон енд Джонсон Інтернешнл, с/o Юропеан |  | ВИРОБНИК: Джонсон енд Джонсон Інтернешнл, с/o Юропеан |  | ВИРОБНИК: Джонсон енд Джонсон Інтернешнл, с/o Юропеан
| Лоджистік Сентр, Леонардо Да Вінчілаан, 15, ВЕ-1831 Діегем, |  | Лоджистік Сентр, Леонардо Да Вінчілаан, 15, ВЕ-1831 Діегем, |  | Лоджистік Сентр, Леонардо Да Вінчілаан, 15, ВЕ-1831 Діегем,
| Бельгія; Етікон, ЛЛС.,Хайвей 183 Км. 8,3, Сан Лоренцо, Пуерто |  | Бельгія; Етікон, ЛЛС.,Хайвей 183 Км. 8,3, Сан Лоренцо, Пуерто |  | Бельгія; Етікон, ЛЛС.,Хайвей 183 Км. 8,3, Сан Лоренцо, Пуерто
| Ріко 00754, США; Етікон, ЛЛС.,475 С Стріт, Гуайнабо, Пуерто |  | Ріко 00754, США; Етікон, ЛЛС.,475 С Стріт, Гуайнабо, Пуерто |  | Ріко 00754, США; Етікон, ЛЛС.,475 С Стріт, Гуайнабо, Пуерто
Ріко 00969, США; (див.на упак.)
| УПОВНОВАЖЕНИЙ ПРЕДСТАВНИК В УКРАЇНІ: |  | УПОВНОВАЖЕНИЙ ПРЕДСТАВНИК В УКРАЇНІ: |  | УПОВНОВАЖЕНИЙ ПРЕДСТАВНИК В УКРАЇНІ:
| ТОВ «Джонсон і Джонсон Україна» |  | ТОВ «Джонсон і Джонсон Україна» |  | ТОВ «Джонсон і Джонсон Україна»
| Україна, 02152, м. Київ, пр-т П.Тичини, 1-В, |  | Україна, 02152, м. Київ, пр-т П.Тичини, 1-В, |  | Україна, 02152, м. Київ, пр-т П.Тичини, 1-В,
| тел. (044) 498-08-88 |  | тел. (044) 498-08-88 |  | тел. (044) 498-08-88
UA.TR.039 | Партія (LOT) та термін придатності – дивись на упаковці | UA.TR.039 | Партія (LOT) та термін придатності – дивись на упаковці | UA.TR.039 | Партія (LOT) та термін придатності – дивись на упаковці
| СТЕРИЛЬНО |  | СТЕРИЛЬНО |  | СТЕРИЛЬНО
Застереження: | Перед застосуванням уважно ознайомтесь з інструкцією | Застереження: | Перед застосуванням уважно ознайомтесь з інструкцією | Застереження: | Перед застосуванням уважно ознайомтесь з інструкцією
REF: W6891 | ETHIBOND EXCEL white 90см Ml .5 USP4/0 дві | REF: W6891 | ETHIBOND EXCEL white 90см Ml .5 USP4/0 дві | REF: W6891 | ETHIBOND EXCEL white 90см Ml .5 USP4/0 дві
| голки V-5, тип колючо-ріжуча Tapercut, |  | голки V-5, тип колючо-ріжуча Tapercut, |  | голки V-5, тип колючо-ріжуча Tapercut,
| 17мм, 1/2 кола |  | 17мм, 1/2 кола |  | 17мм, 1/2 кола
| ВИРОБНИК: Джонсон енд Джонсон Інтернешнл, с/o Юропеан |  | ВИРОБНИК: Джонсон енд Джонсон Інтернешнл, с/o Юропеан |  | ВИРОБНИК: Джонсон енд Джонсон Інтернешнл, с/o Юропеан
| Лоджистік Сентр, Леонардо Да Вінчілаан, 15, ВЕ-1831 Діегем, |  | Лоджистік Сентр, Леонардо Да Вінчілаан, 15, ВЕ-1831 Діегем, |  | Лоджистік Сентр, Леонардо Да Вінчілаан, 15, ВЕ-1831 Діегем,
| Бельгія; Етікон, ЛЛС.,Хайвей 183 Км. 8,3, Сан Лоренцо, Пуерто |  | Бельгія; Етікон, ЛЛС.,Хайвей 183 Км. 8,3, Сан Лоренцо, Пуерто |  | Бельгія; Етікон, ЛЛС.,Хайвей 183 Км. 8,3, Сан Лоренцо, Пуерто
| Ріко 00754, США; Етікон, ЛЛС.,475 С Стріт, Гуайнабо, Пуерто |  | Ріко 00754, США; Етікон, ЛЛС.,475 С Стріт, Гуайнабо, Пуерто |  | Ріко 00754, США; Етікон, ЛЛС.,475 С Стріт, Гуайнабо, Пуерто
Ріко 00969, США; (див.на упак.)
| УПОВНОВАЖЕНИЙ ПРЕДСТАВНИК В УКРАЇНІ: |  | УПОВНОВАЖЕНИЙ ПРЕДСТАВНИК В УКРАЇНІ: |  | УПОВНОВАЖЕНИЙ ПРЕДСТАВНИК В УКРАЇНІ:
| ТОВ «Джонсон і Джонсон Україна» |  | ТОВ «Джонсон і Джонсон Україна» |  | ТОВ «Джонсон і Джонсон Україна»
| Україна, 02152, м. Київ, пр-т П.Тичини, 1-В, |  | Україна, 02152, м. Київ, пр-т П.Тичини, 1-В, |  | Україна, 02152, м. Київ, пр-т П.Тичини, 1-В,
| тел. (044) 498-08-88 |  | тел. (044) 498-08-88 |  | тел. (044) 498-08-88
UA.TR.039 | Партія (LOT) та термін придатності – дивись на упаковці | UA.TR.039 | Партія (LOT) та термін придатності – дивись на упаковці | UA.TR.039 | Партія (LOT) та термін придатності – дивись на упаковці
| СТЕРИЛЬНО |  | СТЕРИЛЬНО |  | СТЕРИЛЬНО
Застереження: | Перед застосуванням уважно ознайомтесь з інструкцією | Застереження: | Перед застосуванням уважно ознайомтесь з інструкцією | Застереження: | Перед застосуванням уважно ознайомтесь з інструкцією
REF: W6891 | ETHIBOND EXCEL white 90см Ml .5 USP4/0 дві | REF: W6891 | ETHIBOND EXCEL white 90см Ml .5 USP4/0 дві | REF: W6891 | ETHIBOND EXCEL white 90см Ml .5 USP4/0 дві
| голки V-5, тип колючо-ріжуча Tapercut, |  | голки V-5, тип колючо-ріжуча Tapercut, |  | голки V-5, тип колючо-ріжуча Tapercut,
| 17мм, 1/2 кола |  | 17мм, 1/2 кола |  | 17мм, 1/2 кола
| ВИРОБНИК: Джонсон енд Джонсон Інтернешнл, с/o Юропеан |  | ВИРОБНИК: Джонсон енд Джонсон Інтернешнл, с/o Юропеан |  | ВИРОБНИК: Джонсон енд Джонсон Інтернешнл, с/o Юропеан
| Лоджистік Сентр, Леонардо Да Вінчілаан, 15, ВЕ-1831 Діегем, |  | Лоджистік Сентр, Леонардо Да Вінчілаан, 15, ВЕ-1831 Діегем, |  | Лоджистік Сентр, Леонардо Да Вінчілаан, 15, ВЕ-1831 Діегем,
| Бельгія; Етікон, ЛЛС.,Хайвей 183 Км. 8,3, Сан Лоренцо, Пуерто |  | Бельгія; Етікон, ЛЛС.,Хайвей 183 Км. 8,3, Сан Лоренцо, Пуерто |  | Бельгія; Етікон, ЛЛС.,Хайвей 183 Км. 8,3, Сан Лоренцо, Пуерто
| Ріко 00754, США; Етікон, ЛЛС.,475 С Стріт, Гуайнабо, Пуерто |  | Ріко 00754, США; Етікон, ЛЛС.,475 С Стріт, Гуайнабо, Пуерто |  | Ріко 00754, США; Етікон, ЛЛС.,475 С Стріт, Гуайнабо, Пуерто
Ріко 00969, США; (див.на упак.)
| УПОВНОВАЖЕНИЙ ПРЕДСТАВНИК В УКРАЇНІ: |  | УПОВНОВАЖЕНИЙ ПРЕДСТАВНИК В УКРАЇНІ: |  | УПОВНОВАЖЕНИЙ ПРЕДСТАВНИК В УКРАЇНІ:
| ТОВ «Джонсон і Джонсон Україна» |  | ТОВ «Джонсон і Джонсон Україна» |  | ТОВ «Джонсон і Джонсон Україна»
| Україна, 02152, м. Київ, пр-т П.Тичини, 1-В, |  | Україна, 02152, м. Київ, пр-т П.Тичини, 1-В, |  | Україна, 02152, м. Київ, пр-т П.Тичини, 1-В,
| тел. (044) 498-08-88 |  | тел. (044) 498-08-88 |  | тел. (044) 498-08-88
UA.TR.039 | Партія (LOT) та термін придатності – дивись на упаковці | UA.TR.039 | Партія (LOT) та термін придатності – дивись на упаковці | UA.TR.039 | Партія (LOT) та термін придатності – дивись на упаковці
| СТЕРИЛЬНО |  | СТЕРИЛЬНО |  | СТЕРИЛЬНО
Застереження: | Перед застосуванням уважно ознайомтесь з інструкцією | Застереження: | Перед застосуванням уважно ознайомтесь з інструкцією | Застереження: | Перед застосуванням уважно ознайомтесь з інструкцією
REF: W6891 | ETHIBOND EXCEL white 90см Ml .5 USP4/0 дві | REF: W6891 | ETHIBOND EXCEL white 90см Ml .5 USP4/0 дві | REF: W6891 | ETHIBOND EXCEL white 90см Ml .5 USP4/0 дві
| голки V-5, тип колючо-ріжуча Tapercut, |  | голки V-5, тип колючо-ріжуча Tapercut, |  | голки V-5, тип колючо-ріжуча Tapercut,
| 17мм, 1/2 кола |  | 17мм, 1/2 кола |  | 17мм, 1/2 кола
| ВИРОБНИК: Джонсон енд Джонсон Інтернешнл, с/o Юропеан |  | ВИРОБНИК: Джонсон енд Джонсон Інтернешнл, с/o Юропеан |  | ВИРОБНИК: Джонсон енд Джонсон Інтернешнл, с/o Юропеан
| Лоджистік Сентр, Леонардо Да Вінчілаан, 15, ВЕ-1831 Діегем, |  | Лоджистік Сентр, Леонардо Да Вінчілаан, 15, ВЕ-1831 Діегем, |  | Лоджистік Сентр, Леонардо Да Вінчілаан, 15, ВЕ-1831 Діегем,
| Бельгія; Етікон, ЛЛС.,Хайвей 183 Км. 8,3, Сан Лоренцо, Пуерто |  | Бельгія; Етікон, ЛЛС.,Хайвей 183 Км. 8,3, Сан Лоренцо, Пуерто |  | Бельгія; Етікон, ЛЛС.,Хайвей 183 Км. 8,3, Сан Лоренцо, Пуерто
| Ріко 00754, США; Етікон, ЛЛС.,475 С Стріт, Гуайнабо, Пуерто |  | Ріко 00754, США; Етікон, ЛЛС.,475 С Стріт, Гуайнабо, Пуерто |  | Ріко 00754, США; Етікон, ЛЛС.,475 С Стріт, Гуайнабо, Пуерто
Ріко 00969, США; (див.на упак.)
| УПОВНОВАЖЕНИЙ ПРЕДСТАВНИК В УКРАЇНІ: |  | УПОВНОВАЖЕНИЙ ПРЕДСТАВНИК В УКРАЇНІ: |  | УПОВНОВАЖЕНИЙ ПРЕДСТАВНИК В УКРАЇНІ:
| ТОВ «Джонсон і Джонсон Україна» |  | ТОВ «Джонсон і Джонсон Україна» |  | ТОВ «Джонсон і Джонсон Україна»
| Україна, 02152, м. Київ, пр-т П.Тичини, 1-В, |  | Україна, 02152, м. Київ, пр-т П.Тичини, 1-В, |  | Україна, 02152, м. Київ, пр-т П.Тичини, 1-В,
| тел. (044) 498-08-88 |  | тел. (044) 498-08-88 |  | тел. (044) 498-08-88
UA.TR.039 | Партія (LOT) та термін придатності – дивись на упаковці | UA.TR.039 | Партія (LOT) та термін придатності – дивись на упаковці | UA.TR.039 | Партія (LOT) та термін придатності – дивись на упаковці
| СТЕРИЛЬНО |  | СТЕРИЛЬНО |  | СТЕРИЛЬНО
Застереження: | Перед застосуванням уважно ознайомтесь з інструкцією | Застереження: | Перед застосуванням уважно ознайомтесь з інструкцією | Застереження: | Перед застосуванням уважно ознайомтесь з інструкцією
REF: W6891 | ETHIBOND EXCEL white 90см Ml .5 USP4/0 дві | REF: W6891 | ETHIBOND EXCEL white 90см Ml .5 USP4/0 дві | REF: W6891 | ETHIBOND EXCEL white 90см Ml .5 USP4/0 дві
| голки V-5, тип колючо-ріжуча Tapercut, |  | голки V-5, тип колючо-ріжуча Tapercut, |  | голки V-5, тип колючо-ріжуча Tapercut,
| 17мм, 1/2 кола |  | 17мм, 1/2 кола |  | 17мм, 1/2 кола
| ВИРОБНИК: Джонсон енд Джонсон Інтернешнл, с/o Юропеан |  | ВИРОБНИК: Джонсон енд Джонсон Інтернешнл, с/o Юропеан |  | ВИРОБНИК: Джонсон енд Джонсон Інтернешнл, с/o Юропеан
| Лоджистік Сентр, Леонардо Да Вінчілаан, 15, ВЕ-1831 Діегем, |  | Лоджистік Сентр, Леонардо Да Вінчілаан, 15, ВЕ-1831 Діегем, |  | Лоджистік Сентр, Леонардо Да Вінчілаан, 15, ВЕ-1831 Діегем,
| Бельгія; Етікон, ЛЛС.,Хайвей 183 Км. 8,3, Сан Лоренцо, Пуерто |  | Бельгія; Етікон, ЛЛС.,Хайвей 183 Км. 8,3, Сан Лоренцо, Пуерто |  | Бельгія; Етікон, ЛЛС.,Хайвей 183 Км. 8,3, Сан Лоренцо, Пуерто
| Ріко 00754, США; Етікон, ЛЛС.,475 С Стріт, Гуайнабо, Пуерто |  | Ріко 00754, США; Етікон, ЛЛС.,475 С Стріт, Гуайнабо, Пуерто |  | Ріко 00754, США; Етікон, ЛЛС.,475 С Стріт, Гуайнабо, Пуерто
Ріко 00969, США; (див.на упак.)
| УПОВНОВАЖЕНИЙ ПРЕДСТАВНИК В УКРАЇНІ: |  | УПОВНОВАЖЕНИЙ ПРЕДСТАВНИК В УКРАЇНІ: |  | УПОВНОВАЖЕНИЙ ПРЕДСТАВНИК В УКРАЇНІ:
| ТОВ «Джонсон і Джонсон Україна» |  | ТОВ «Джонсон і Джонсон Україна» |  | ТОВ «Джонсон і Джонсон Україна»
| Україна, 02152, м. Київ, пр-т П.Тичини, 1-В, |  | Україна, 02152, м. Київ, пр-т П.Тичини, 1-В, |  | Україна, 02152, м. Київ, пр-т П.Тичини, 1-В,
| тел. (044) 498-08-88 |  | тел. (044) 498-08-88 |  | тел. (044) 498-08-88
UA.TR.039 | Партія (LOT) та термін придатності – дивись на упаковці | UA.TR.039 | Партія (LOT) та термін придатності – дивись на упаковці | UA.TR.039 | Партія (LOT) та термін придатності – дивись на упаковці
| СТЕРИЛЬНО |  | СТЕРИЛЬНО |  | СТЕРИЛЬНО
Застереження: | Перед застосуванням уважно ознайомтесь з інструкцією | Застереження: | Перед застосуванням уважно ознайомтесь з інструкцією | Застереження: | Перед застосуванням уважно ознайомтесь з інструкцією
REF: W6891 | ETHIBOND EXCEL white 90см Ml .5 USP4/0 дві | REF: W6891 | ETHIBOND EXCEL white 90см Ml .5 USP4/0 дві | REF: W6891 | ETHIBOND EXCEL white 90см Ml .5 USP4/0 дві
| голки V-5, тип колючо-ріжуча Tapercut, |  | голки V-5, тип колючо-ріжуча Tapercut, |  | голки V-5, тип колючо-ріжуча Tapercut,
| 17мм, 1/2 кола |  | 17мм, 1/2 кола |  | 17мм, 1/2 кола
| ВИРОБНИК: Джонсон енд Джонсон Інтернешнл, с/o Юропеан |  | ВИРОБНИК: Джонсон енд Джонсон Інтернешнл, с/o Юропеан |  | ВИРОБНИК: Джонсон енд Джонсон Інтернешнл, с/o Юропеан
| Лоджистік Сентр, Леонардо Да Вінчілаан, 15, ВЕ-1831 Діегем, |  | Лоджистік Сентр, Леонардо Да Вінчілаан, 15, ВЕ-1831 Діегем, |  | Лоджистік Сентр, Леонардо Да Вінчілаан, 15, ВЕ-1831 Діегем,
| Бельгія; Етікон, ЛЛС.,Хайвей 183 Км. 8,3, Сан Лоренцо, Пуерто |  | Бельгія; Етікон, ЛЛС.,Хайвей 183 Км. 8,3, Сан Лоренцо, Пуерто |  | Бельгія; Етікон, ЛЛС.,Хайвей 183 Км. 8,3, Сан Лоренцо, Пуерто
| Ріко 00754, США; Етікон, ЛЛС.,475 С Стріт, Гуайнабо, Пуерто |  | Ріко 00754, США; Етікон, ЛЛС.,475 С Стріт, Гуайнабо, Пуерто |  | Ріко 00754, США; Етікон, ЛЛС.,475 С Стріт, Гуайнабо, Пуерто
Ріко 00969, США; (див.на упак.)
| УПОВНОВАЖЕНИЙ ПРЕДСТАВНИК В УКРАЇНІ: |  | УПОВНОВАЖЕНИЙ ПРЕДСТАВНИК В УКРАЇНІ: |  | УПОВНОВАЖЕНИЙ ПРЕДСТАВНИК В УКРАЇНІ:
| ТОВ «Джонсон і Джонсон Україна» |  | ТОВ «Джонсон і Джонсон Україна» |  | ТОВ «Джонсон і Джонсон Україна»
| Україна, 02152, м. Київ, пр-т П.Тичини, 1-В, |  | Україна, 02152, м. Київ, пр-т П.Тичини, 1-В, |  | Україна, 02152, м. Київ, пр-т П.Тичини, 1-В,
| тел. (044) 498-08-88 |  | тел. (044) 498-08-88 |  | тел. (044) 498-08-88
UA.TR.039 | Партія (LOT) та термін придатності – дивись на упаковці | UA.TR.039 | Партія (LOT) та термін придатності – дивись на упаковці | UA.TR.039 | Партія (LOT) та термін придатності – дивись на упаковці
| СТЕРИЛЬНО |  | СТЕРИЛЬНО |  | СТЕРИЛЬНО
Застереження: | Перед застосуванням уважно ознайомтесь з інструкцією | Застереження: | Перед застосуванням уважно ознайомтесь з інструкцією | Застереження: | Перед застосуванням уважно ознайомтесь з інструкцією
REF: W6891 | ETHIBOND EXCEL white 90см Ml .5 USP4/0 дві | REF: W6891 | ETHIBOND EXCEL white 90см Ml .5 USP4/0 дві | REF: W6891 | ETHIBOND EXCEL white 90см Ml .5 USP4/0 дві
| голки V-5, тип колючо-ріжуча Tapercut, |  | голки V-5, тип колючо-ріжуча Tapercut, |  | голки V-5, тип колючо-ріжуча Tapercut,
| 17мм, 1/2 кола |  | 17мм, 1/2 кола |  | 17мм, 1/2 кола
| ВИРОБНИК: Джонсон енд Джонсон Інтернешнл, с/o Юропеан |  | ВИРОБНИК: Джонсон енд Джонсон Інтернешнл, с/o Юропеан |  | ВИРОБНИК: Джонсон енд Джонсон Інтернешнл, с/o Юропеан
| Лоджистік Сентр, Леонардо Да Вінчілаан, 15, ВЕ-1831 Діегем, |  | Лоджистік Сентр, Леонардо Да Вінчілаан, 15, ВЕ-1831 Діегем, |  | Лоджистік Сентр, Леонардо Да Вінчілаан, 15, ВЕ-1831 Діегем,
| Бельгія; Етікон, ЛЛС.,Хайвей 183 Км. 8,3, Сан Лоренцо, Пуерто |  | Бельгія; Етікон, ЛЛС.,Хайвей 183 Км. 8,3, Сан Лоренцо, Пуерто |  | Бельгія; Етікон, ЛЛС.,Хайвей 183 Км. 8,3, Сан Лоренцо, Пуерто
| Ріко 00754, США; Етікон, ЛЛС.,475 С Стріт, Гуайнабо, Пуерто |  | Ріко 00754, США; Етікон, ЛЛС.,475 С Стріт, Гуайнабо, Пуерто |  | Ріко 00754, США; Етікон, ЛЛС.,475 С Стріт, Гуайнабо, Пуерто
Ріко 00969, США; (див.на упак.)
| УПОВНОВАЖЕНИЙ ПРЕДСТАВНИК В УКРАЇНІ: |  | УПОВНОВАЖЕНИЙ ПРЕДСТАВНИК В УКРАЇНІ: |  | УПОВНОВАЖЕНИЙ ПРЕДСТАВНИК В УКРАЇНІ:
| ТОВ «Джонсон і Джонсон Україна» |  | ТОВ «Джонсон і Джонсон Україна» |  | ТОВ «Джонсон і Джонсон Україна»
| Україна, 02152, м. Київ, пр-т П.Тичини, 1-В, |  | Україна, 02152, м. Київ, пр-т П.Тичини, 1-В, |  | Україна, 02152, м. Київ, пр-т П.Тичини, 1-В,
| тел. (044) 498-08-88 |  | тел. (044) 498-08-88 |  | тел. (044) 498-08-88
UA.TR.039 | Партія (LOT) та термін придатності – дивись на упаковці | UA.TR.039 | Партія (LOT) та термін придатності – дивись на упаковці | UA.TR.039 | Партія (LOT) та термін придатності – дивись на упаковці
| СТЕРИЛЬНО |  | СТЕРИЛЬНО |  | СТЕРИЛЬНО
Застереження: | Перед застосуванням уважно ознайомтесь з інструкцією | Застереження: | Перед застосуванням уважно ознайомтесь з інструкцією | Застереження: | Перед застосуванням уважно ознайомтесь з інструкцією
REF: W6891 | ETHIBOND EXCEL white 90см Ml .5 USP4/0 дві | REF: W6891 | ETHIBOND EXCEL white 90см Ml .5 USP4/0 дві | REF: W6891 | ETHIBOND EXCEL white 90см Ml .5 USP4/0 дві
| голки V-5, тип колючо-ріжуча Tapercut, |  | голки V-5, тип колючо-ріжуча Tapercut, |  | голки V-5, тип колючо-ріжуча Tapercut,
| 17мм, 1/2 кола |  | 17мм, 1/2 кола |  | 17мм, 1/2 кола
| ВИРОБНИК: Джонсон енд Джонсон Інтернешнл, с/o Юропеан |  | ВИРОБНИК: Джонсон енд Джонсон Інтернешнл, с/o Юропеан |  | ВИРОБНИК: Джонсон енд Джонсон Інтернешнл, с/o Юропеан
| Лоджистік Сентр, Леонардо Да Вінчілаан, 15, ВЕ-1831 Діегем, |  | Лоджистік Сентр, Леонардо Да Вінчілаан, 15, ВЕ-1831 Діегем, |  | Лоджистік Сентр, Леонардо Да Вінчілаан, 15, ВЕ-1831 Діегем,
| Бельгія; Етікон, ЛЛС.,Хайвей 183 Км. 8,3, Сан Лоренцо, Пуерто |  | Бельгія; Етікон, ЛЛС.,Хайвей 183 Км. 8,3, Сан Лоренцо, Пуерто |  | Бельгія; Етікон, ЛЛС.,Хайвей 183 Км. 8,3, Сан Лоренцо, Пуерто
| Ріко 00754, США; Етікон, ЛЛС.,475 С Стріт, Гуайнабо, Пуерто |  | Ріко 00754, США; Етікон, ЛЛС.,475 С Стріт, Гуайнабо, Пуерто |  | Ріко 00754, США; Етікон, ЛЛС.,475 С Стріт, Гуайнабо, Пуерто
Ріко 00969, США; (див.на упак.)
| УПОВНОВАЖЕНИЙ ПРЕДСТАВНИК В УКРАЇНІ: |  | УПОВНОВАЖЕНИЙ ПРЕДСТАВНИК В УКРАЇНІ: |  | УПОВНОВАЖЕНИЙ ПРЕДСТАВНИК В УКРАЇНІ:
| ТОВ «Джонсон і Джонсон Україна» |  | ТОВ «Джонсон і Джонсон Україна» |  | ТОВ «Джонсон і Джонсон Україна»
| Україна, 02152, м. Київ, пр-т П.Тичини, 1-В, |  | Україна, 02152, м. Київ, пр-т П.Тичини, 1-В, |  | Україна, 02152, м. Київ, пр-т П.Тичини, 1-В,
| тел. (044) 498-08-88 |  | тел. (044) 498-08-88 |  | тел. (044) 498-08-88
UA.TR.039 | Партія (LOT) та термін придатності – дивись на упаковці | UA.TR.039 | Партія (LOT) та термін придатності – дивись на упаковці | UA.TR.039 | Партія (LOT) та термін придатності – дивись на упаковці
| СТЕРИЛЬНО |  | СТЕРИЛЬНО |  | СТЕРИЛЬНО
Застереження: | Перед застосуванням уважно ознайомтесь з інструкцією | Застереження: | Перед застосуванням уважно ознайомтесь з інструкцією | Застереження: | Перед застосуванням уважно ознайомтесь з інструкцією

## 1625
REF: W1625Т | ETHILON синій 45см М2 USP3/0 одна голка PS | REF: W1625Т | ETHILON синій 45см М2 USP3/0 одна голка PS | REF: W1625Т | ETHILON синій 45см М2 USP3/0 одна голка PS
| PRIME , тип зворотньо-ріжуча |  | PRIME , тип зворотньо-ріжуча |  | PRIME , тип зворотньо-ріжуча
| Reverse Cutting, 3/8 кола |  | Reverse Cutting, 3/8 кола |  | Reverse Cutting, 3/8 кола
| ВИРОБНИК: Джонсон енд Джонсон Інтернешнл, |  | ВИРОБНИК: Джонсон енд Джонсон Інтернешнл, |  | ВИРОБНИК: Джонсон енд Джонсон Інтернешнл,
| с/o Юропеан Лоджистік Сентр, Леонардо Да Вінчілаан, |  | с/o Юропеан Лоджистік Сентр, Леонардо Да Вінчілаан, |  | с/o Юропеан Лоджистік Сентр, Леонардо Да Вінчілаан,
| 15, ВЕ-1831 Діегем, Бельгія |  | 15, ВЕ-1831 Діегем, Бельгія |  | 15, ВЕ-1831 Діегем, Бельгія
| УПОВНОВАЖЕНИЙ ПРЕДСТАВНИК В УКРАЇНІ: |  | УПОВНОВАЖЕНИЙ ПРЕДСТАВНИК В УКРАЇНІ: |  | УПОВНОВАЖЕНИЙ ПРЕДСТАВНИК В УКРАЇНІ:
| ТОВ «Джонсон і Джонсон Україна» |  | ТОВ «Джонсон і Джонсон Україна» |  | ТОВ «Джонсон і Джонсон Україна»
| Україна, 02152, м. Київ, пр-т П.Тичини, 1-В, |  | Україна, 02152, м. Київ, пр-т П.Тичини, 1-В, |  | Україна, 02152, м. Київ, пр-т П.Тичини, 1-В,
| тел. (044) 498-08-88 |  | тел. (044) 498-08-88 |  | тел. (044) 498-08-88
UA.TR.039 | Партія (LOT) та термін придатності – дивись на упаковці | UA.TR.039 | Партія (LOT) та термін придатності – дивись на упаковці | UA.TR.039 | Партія (LOT) та термін придатності – дивись на упаковці
| СТЕРИЛЬНО |  | СТЕРИЛЬНО |  | СТЕРИЛЬНО
Застереження: | Перед застосуванням уважно ознайомтесь з інструкцією | Застереження: | Перед застосуванням уважно ознайомтесь з інструкцією | Застереження: | Перед застосуванням уважно ознайомтесь з інструкцією
REF: W1625Т | ETHILON синій 45см М2 USP3/0 одна голка PS | REF: W1625Т | ETHILON синій 45см М2 USP3/0 одна голка PS | REF: W1625Т | ETHILON синій 45см М2 USP3/0 одна голка PS
| PRIME , тип зворотньо-ріжуча |  | PRIME , тип зворотньо-ріжуча |  | PRIME , тип зворотньо-ріжуча
| Reverse Cutting, 3/8 кола |  | Reverse Cutting, 3/8 кола |  | Reverse Cutting, 3/8 кола
| ВИРОБНИК: Джонсон енд Джонсон Інтернешнл, |  | ВИРОБНИК: Джонсон енд Джонсон Інтернешнл, |  | ВИРОБНИК: Джонсон енд Джонсон Інтернешнл,
| с/o Юропеан Лоджистік Сентр, Леонардо Да Вінчілаан, |  | с/o Юропеан Лоджистік Сентр, Леонардо Да Вінчілаан, |  | с/o Юропеан Лоджистік Сентр, Леонардо Да Вінчілаан,
| 15, ВЕ-1831 Діегем, Бельгія |  | 15, ВЕ-1831 Діегем, Бельгія |  | 15, ВЕ-1831 Діегем, Бельгія
| УПОВНОВАЖЕНИЙ ПРЕДСТАВНИК В УКРАЇНІ: |  | УПОВНОВАЖЕНИЙ ПРЕДСТАВНИК В УКРАЇНІ: |  | УПОВНОВАЖЕНИЙ ПРЕДСТАВНИК В УКРАЇНІ:
| ТОВ «Джонсон і Джонсон Україна» |  | ТОВ «Джонсон і Джонсон Україна» |  | ТОВ «Джонсон і Джонсон Україна»
| Україна, 02152, м. Київ, пр-т П.Тичини, 1-В, |  | Україна, 02152, м. Київ, пр-т П.Тичини, 1-В, |  | Україна, 02152, м. Київ, пр-т П.Тичини, 1-В,
| тел. (044) 498-08-88 |  | тел. (044) 498-08-88 |  | тел. (044) 498-08-88
UA.TR.039 | Партія (LOT) та термін придатності – дивись на упаковці | UA.TR.039 | Партія (LOT) та термін придатності – дивись на упаковці | UA.TR.039 | Партія (LOT) та термін придатності – дивись на упаковці
| СТЕРИЛЬНО |  | СТЕРИЛЬНО |  | СТЕРИЛЬНО
Застереження: | Перед застосуванням уважно ознайомтесь з інструкцією | Застереження: | Перед застосуванням уважно ознайомтесь з інструкцією | Застереження: | Перед застосуванням уважно ознайомтесь з інструкцією
REF: W1625Т | ETHILON синій 45см М2 USP3/0 одна голка PS | REF: W1625Т | ETHILON синій 45см М2 USP3/0 одна голка PS | REF: W1625Т | ETHILON синій 45см М2 USP3/0 одна голка PS
| PRIME , тип зворотньо-ріжуча |  | PRIME , тип зворотньо-ріжуча |  | PRIME , тип зворотньо-ріжуча
| Reverse Cutting, 3/8 кола |  | Reverse Cutting, 3/8 кола |  | Reverse Cutting, 3/8 кола
| ВИРОБНИК: Джонсон енд Джонсон Інтернешнл, |  | ВИРОБНИК: Джонсон енд Джонсон Інтернешнл, |  | ВИРОБНИК: Джонсон енд Джонсон Інтернешнл,
| с/o Юропеан Лоджистік Сентр, Леонардо Да Вінчілаан, |  | с/o Юропеан Лоджистік Сентр, Леонардо Да Вінчілаан, |  | с/o Юропеан Лоджистік Сентр, Леонардо Да Вінчілаан,
| 15, ВЕ-1831 Діегем, Бельгія |  | 15, ВЕ-1831 Діегем, Бельгія |  | 15, ВЕ-1831 Діегем, Бельгія
| УПОВНОВАЖЕНИЙ ПРЕДСТАВНИК В УКРАЇНІ: |  | УПОВНОВАЖЕНИЙ ПРЕДСТАВНИК В УКРАЇНІ: |  | УПОВНОВАЖЕНИЙ ПРЕДСТАВНИК В УКРАЇНІ:
| ТОВ «Джонсон і Джонсон Україна» |  | ТОВ «Джонсон і Джонсон Україна» |  | ТОВ «Джонсон і Джонсон Україна»
| Україна, 02152, м. Київ, пр-т П.Тичини, 1-В, |  | Україна, 02152, м. Київ, пр-т П.Тичини, 1-В, |  | Україна, 02152, м. Київ, пр-т П.Тичини, 1-В,
| тел. (044) 498-08-88 |  | тел. (044) 498-08-88 |  | тел. (044) 498-08-88
UA.TR.039 | Партія (LOT) та термін придатності – дивись на упаковці | UA.TR.039 | Партія (LOT) та термін придатності – дивись на упаковці | UA.TR.039 | Партія (LOT) та термін придатності – дивись на упаковці
| СТЕРИЛЬНО |  | СТЕРИЛЬНО |  | СТЕРИЛЬНО
Застереження: | Перед застосуванням уважно ознайомтесь з інструкцією | Застереження: | Перед застосуванням уважно ознайомтесь з інструкцією | Застереження: | Перед застосуванням уважно ознайомтесь з інструкцією
REF: W1625Т | ETHILON синій 45см М2 USP3/0 одна голка PS | REF: W1625Т | ETHILON синій 45см М2 USP3/0 одна голка PS | REF: W1625Т | ETHILON синій 45см М2 USP3/0 одна голка PS
| PRIME , тип зворотньо-ріжуча |  | PRIME , тип зворотньо-ріжуча |  | PRIME , тип зворотньо-ріжуча
| Reverse Cutting, 3/8 кола |  | Reverse Cutting, 3/8 кола |  | Reverse Cutting, 3/8 кола
| ВИРОБНИК: Джонсон енд Джонсон Інтернешнл, |  | ВИРОБНИК: Джонсон енд Джонсон Інтернешнл, |  | ВИРОБНИК: Джонсон енд Джонсон Інтернешнл,
| с/o Юропеан Лоджистік Сентр, Леонардо Да Вінчілаан, |  | с/o Юропеан Лоджистік Сентр, Леонардо Да Вінчілаан, |  | с/o Юропеан Лоджистік Сентр, Леонардо Да Вінчілаан,
| 15, ВЕ-1831 Діегем, Бельгія |  | 15, ВЕ-1831 Діегем, Бельгія |  | 15, ВЕ-1831 Діегем, Бельгія
| УПОВНОВАЖЕНИЙ ПРЕДСТАВНИК В УКРАЇНІ: |  | УПОВНОВАЖЕНИЙ ПРЕДСТАВНИК В УКРАЇНІ: |  | УПОВНОВАЖЕНИЙ ПРЕДСТАВНИК В УКРАЇНІ:
| ТОВ «Джонсон і Джонсон Україна» |  | ТОВ «Джонсон і Джонсон Україна» |  | ТОВ «Джонсон і Джонсон Україна»
| Україна, 02152, м. Київ, пр-т П.Тичини, 1-В, |  | Україна, 02152, м. Київ, пр-т П.Тичини, 1-В, |  | Україна, 02152, м. Київ, пр-т П.Тичини, 1-В,
| тел. (044) 498-08-88 |  | тел. (044) 498-08-88 |  | тел. (044) 498-08-88
UA.TR.039 | Партія (LOT) та термін придатності – дивись на упаковці | UA.TR.039 | Партія (LOT) та термін придатності – дивись на упаковці | UA.TR.039 | Партія (LOT) та термін придатності – дивись на упаковці
| СТЕРИЛЬНО |  | СТЕРИЛЬНО |  | СТЕРИЛЬНО
Застереження: | Перед застосуванням уважно ознайомтесь з інструкцією | Застереження: | Перед застосуванням уважно ознайомтесь з інструкцією | Застереження: | Перед застосуванням уважно ознайомтесь з інструкцією
REF: W1625Т | ETHILON синій 45см М2 USP3/0 одна голка PS | REF: W1625Т | ETHILON синій 45см М2 USP3/0 одна голка PS | REF: W1625Т | ETHILON синій 45см М2 USP3/0 одна голка PS
| PRIME , тип зворотньо-ріжуча |  | PRIME , тип зворотньо-ріжуча |  | PRIME , тип зворотньо-ріжуча
| Reverse Cutting, 3/8 кола |  | Reverse Cutting, 3/8 кола |  | Reverse Cutting, 3/8 кола
| ВИРОБНИК: Джонсон енд Джонсон Інтернешнл, |  | ВИРОБНИК: Джонсон енд Джонсон Інтернешнл, |  | ВИРОБНИК: Джонсон енд Джонсон Інтернешнл,
| с/o Юропеан Лоджистік Сентр, Леонардо Да Вінчілаан, |  | с/o Юропеан Лоджистік Сентр, Леонардо Да Вінчілаан, |  | с/o Юропеан Лоджистік Сентр, Леонардо Да Вінчілаан,
| 15, ВЕ-1831 Діегем, Бельгія |  | 15, ВЕ-1831 Діегем, Бельгія |  | 15, ВЕ-1831 Діегем, Бельгія
| УПОВНОВАЖЕНИЙ ПРЕДСТАВНИК В УКРАЇНІ: |  | УПОВНОВАЖЕНИЙ ПРЕДСТАВНИК В УКРАЇНІ: |  | УПОВНОВАЖЕНИЙ ПРЕДСТАВНИК В УКРАЇНІ:
| ТОВ «Джонсон і Джонсон Україна» |  | ТОВ «Джонсон і Джонсон Україна» |  | ТОВ «Джонсон і Джонсон Україна»
| Україна, 02152, м. Київ, пр-т П.Тичини, 1-В, |  | Україна, 02152, м. Київ, пр-т П.Тичини, 1-В, |  | Україна, 02152, м. Київ, пр-т П.Тичини, 1-В,
| тел. (044) 498-08-88 |  | тел. (044) 498-08-88 |  | тел. (044) 498-08-88
UA.TR.039 | Партія (LOT) та термін придатності – дивись на упаковці | UA.TR.039 | Партія (LOT) та термін придатності – дивись на упаковці | UA.TR.039 | Партія (LOT) та термін придатності – дивись на упаковці
| СТЕРИЛЬНО |  | СТЕРИЛЬНО |  | СТЕРИЛЬНО
Застереження: | Перед застосуванням уважно ознайомтесь з інструкцією | Застереження: | Перед застосуванням уважно ознайомтесь з інструкцією | Застереження: | Перед застосуванням уважно ознайомтесь з інструкцією
REF: W1625Т | ETHILON синій 45см М2 USP3/0 одна голка PS | REF: W1625Т | ETHILON синій 45см М2 USP3/0 одна голка PS | REF: W1625Т | ETHILON синій 45см М2 USP3/0 одна голка PS
| PRIME , тип зворотньо-ріжуча |  | PRIME , тип зворотньо-ріжуча |  | PRIME , тип зворотньо-ріжуча
| Reverse Cutting, 3/8 кола |  | Reverse Cutting, 3/8 кола |  | Reverse Cutting, 3/8 кола
| ВИРОБНИК: Джонсон енд Джонсон Інтернешнл, |  | ВИРОБНИК: Джонсон енд Джонсон Інтернешнл, |  | ВИРОБНИК: Джонсон енд Джонсон Інтернешнл,
| с/o Юропеан Лоджистік Сентр, Леонардо Да Вінчілаан, |  | с/o Юропеан Лоджистік Сентр, Леонардо Да Вінчілаан, |  | с/o Юропеан Лоджистік Сентр, Леонардо Да Вінчілаан,
| 15, ВЕ-1831 Діегем, Бельгія |  | 15, ВЕ-1831 Діегем, Бельгія |  | 15, ВЕ-1831 Діегем, Бельгія
| УПОВНОВАЖЕНИЙ ПРЕДСТАВНИК В УКРАЇНІ: |  | УПОВНОВАЖЕНИЙ ПРЕДСТАВНИК В УКРАЇНІ: |  | УПОВНОВАЖЕНИЙ ПРЕДСТАВНИК В УКРАЇНІ:
| ТОВ «Джонсон і Джонсон Україна» |  | ТОВ «Джонсон і Джонсон Україна» |  | ТОВ «Джонсон і Джонсон Україна»
| Україна, 02152, м. Київ, пр-т П.Тичини, 1-В, |  | Україна, 02152, м. Київ, пр-т П.Тичини, 1-В, |  | Україна, 02152, м. Київ, пр-т П.Тичини, 1-В,
| тел. (044) 498-08-88 |  | тел. (044) 498-08-88 |  | тел. (044) 498-08-88
UA.TR.039 | Партія (LOT) та термін придатності – дивись на упаковці | UA.TR.039 | Партія (LOT) та термін придатності – дивись на упаковці | UA.TR.039 | Партія (LOT) та термін придатності – дивись на упаковці
| СТЕРИЛЬНО |  | СТЕРИЛЬНО |  | СТЕРИЛЬНО
Застереження: | Перед застосуванням уважно ознайомтесь з інструкцією | Застереження: | Перед застосуванням уважно ознайомтесь з інструкцією | Застереження: | Перед застосуванням уважно ознайомтесь з інструкцією
REF: W1625Т | ETHILON синій 45см М2 USP3/0 одна голка PS | REF: W1625Т | ETHILON синій 45см М2 USP3/0 одна голка PS | REF: W1625Т | ETHILON синій 45см М2 USP3/0 одна голка PS
| PRIME , тип зворотньо-ріжуча |  | PRIME , тип зворотньо-ріжуча |  | PRIME , тип зворотньо-ріжуча
| Reverse Cutting, 3/8 кола |  | Reverse Cutting, 3/8 кола |  | Reverse Cutting, 3/8 кола
| ВИРОБНИК: Джонсон енд Джонсон Інтернешнл, |  | ВИРОБНИК: Джонсон енд Джонсон Інтернешнл, |  | ВИРОБНИК: Джонсон енд Джонсон Інтернешнл,
| с/o Юропеан Лоджистік Сентр, Леонардо Да Вінчілаан, |  | с/o Юропеан Лоджистік Сентр, Леонардо Да Вінчілаан, |  | с/o Юропеан Лоджистік Сентр, Леонардо Да Вінчілаан,
| 15, ВЕ-1831 Діегем, Бельгія |  | 15, ВЕ-1831 Діегем, Бельгія |  | 15, ВЕ-1831 Діегем, Бельгія
| УПОВНОВАЖЕНИЙ ПРЕДСТАВНИК В УКРАЇНІ: |  | УПОВНОВАЖЕНИЙ ПРЕДСТАВНИК В УКРАЇНІ: |  | УПОВНОВАЖЕНИЙ ПРЕДСТАВНИК В УКРАЇНІ:
| ТОВ «Джонсон і Джонсон Україна» |  | ТОВ «Джонсон і Джонсон Україна» |  | ТОВ «Джонсон і Джонсон Україна»
| Україна, 02152, м. Київ, пр-т П.Тичини, 1-В, |  | Україна, 02152, м. Київ, пр-т П.Тичини, 1-В, |  | Україна, 02152, м. Київ, пр-т П.Тичини, 1-В,
| тел. (044) 498-08-88 |  | тел. (044) 498-08-88 |  | тел. (044) 498-08-88
UA.TR.039 | Партія (LOT) та термін придатності – дивись на упаковці | UA.TR.039 | Партія (LOT) та термін придатності – дивись на упаковці | UA.TR.039 | Партія (LOT) та термін придатності – дивись на упаковці
| СТЕРИЛЬНО |  | СТЕРИЛЬНО |  | СТЕРИЛЬНО
Застереження: | Перед застосуванням уважно ознайомтесь з інструкцією | Застереження: | Перед застосуванням уважно ознайомтесь з інструкцією | Застереження: | Перед застосуванням уважно ознайомтесь з інструкцією
REF: W1625Т | ETHILON синій 45см М2 USP3/0 одна голка PS | REF: W1625Т | ETHILON синій 45см М2 USP3/0 одна голка PS | REF: W1625Т | ETHILON синій 45см М2 USP3/0 одна голка PS
| PRIME , тип зворотньо-ріжуча |  | PRIME , тип зворотньо-ріжуча |  | PRIME , тип зворотньо-ріжуча
| Reverse Cutting, 3/8 кола |  | Reverse Cutting, 3/8 кола |  | Reverse Cutting, 3/8 кола
| ВИРОБНИК: Джонсон енд Джонсон Інтернешнл, |  | ВИРОБНИК: Джонсон енд Джонсон Інтернешнл, |  | ВИРОБНИК: Джонсон енд Джонсон Інтернешнл,
| с/o Юропеан Лоджистік Сентр, Леонардо Да Вінчілаан, |  | с/o Юропеан Лоджистік Сентр, Леонардо Да Вінчілаан, |  | с/o Юропеан Лоджистік Сентр, Леонардо Да Вінчілаан,
| 15, ВЕ-1831 Діегем, Бельгія |  | 15, ВЕ-1831 Діегем, Бельгія |  | 15, ВЕ-1831 Діегем, Бельгія
| УПОВНОВАЖЕНИЙ ПРЕДСТАВНИК В УКРАЇНІ: |  | УПОВНОВАЖЕНИЙ ПРЕДСТАВНИК В УКРАЇНІ: |  | УПОВНОВАЖЕНИЙ ПРЕДСТАВНИК В УКРАЇНІ:
| ТОВ «Джонсон і Джонсон Україна» |  | ТОВ «Джонсон і Джонсон Україна» |  | ТОВ «Джонсон і Джонсон Україна»
| Україна, 02152, м. Київ, пр-т П.Тичини, 1-В, |  | Україна, 02152, м. Київ, пр-т П.Тичини, 1-В, |  | Україна, 02152, м. Київ, пр-т П.Тичини, 1-В,
| тел. (044) 498-08-88 |  | тел. (044) 498-08-88 |  | тел. (044) 498-08-88
UA.TR.039 | Партія (LOT) та термін придатності – дивись на упаковці | UA.TR.039 | Партія (LOT) та термін придатності – дивись на упаковці | UA.TR.039 | Партія (LOT) та термін придатності – дивись на упаковці
| СТЕРИЛЬНО |  | СТЕРИЛЬНО |  | СТЕРИЛЬНО
Застереження: | Перед застосуванням уважно ознайомтесь з інструкцією | Застереження: | Перед застосуванням уважно ознайомтесь з інструкцією | Застереження: | Перед застосуванням уважно ознайомтесь з інструкцією

## 9121 + 9991
REF: W9121 | VICRYL фіолетовий 75см M3 USP2/0 , | REF: W9121 | VICRYL фіолетовий 75см M3 USP2/0 , | REF: W9121 | VICRYL фіолетовий 75см M3 USP2/0 ,
| одна голка SH PLUS, тип колюча Taper Point |  | одна голка SH PLUS, тип колюча Taper Point |  | одна голка SH PLUS, тип колюча Taper Point
| 26мм, 1/2 кола |  | 26мм, 1/2 кола |  | 26мм, 1/2 кола
| ВИРОБНИК: Джонсон енд Джонсон Інтернешнл, |  | ВИРОБНИК: Джонсон енд Джонсон Інтернешнл, |  | ВИРОБНИК: Джонсон енд Джонсон Інтернешнл,
| с/o Юропеан Лоджистік Сентр, Леонардо Да Вінчілаан, |  | с/o Юропеан Лоджистік Сентр, Леонардо Да Вінчілаан, |  | с/o Юропеан Лоджистік Сентр, Леонардо Да Вінчілаан,
| 15, ВЕ-1831 Діегем, Бельгія |  | 15, ВЕ-1831 Діегем, Бельгія |  | 15, ВЕ-1831 Діегем, Бельгія
| УПОВНОВАЖЕНИЙ ПРЕДСТАВНИК В УКРАЇНІ: |  | УПОВНОВАЖЕНИЙ ПРЕДСТАВНИК В УКРАЇНІ: |  | УПОВНОВАЖЕНИЙ ПРЕДСТАВНИК В УКРАЇНІ:
| ТОВ «Джонсон і Джонсон Україна» |  | ТОВ «Джонсон і Джонсон Україна» |  | ТОВ «Джонсон і Джонсон Україна»
| Україна, 02152, м. Київ, пр-т П.Тичини, 1-В, |  | Україна, 02152, м. Київ, пр-т П.Тичини, 1-В, |  | Україна, 02152, м. Київ, пр-т П.Тичини, 1-В,
| тел. (044) 498-08-88 |  | тел. (044) 498-08-88 |  | тел. (044) 498-08-88
UA.TR.039 | Партія (LOT) та термін придатності – дивись на упаковці | UA.TR.039 | Партія (LOT) та термін придатності – дивись на упаковці | UA.TR.039 | Партія (LOT) та термін придатності – дивись на упаковці
| СТЕРИЛЬНО |  | СТЕРИЛЬНО |  | СТЕРИЛЬНО
Застереження: | Перед застосуванням уважно ознайомтесь з інструкцією | Застереження: | Перед застосуванням уважно ознайомтесь з інструкцією | Застереження: | Перед застосуванням уважно ознайомтесь з інструкцією
REF: W9121 | VICRYL фіолетовий 75см M3 USP2/0 , | REF: W9121 | VICRYL фіолетовий 75см M3 USP2/0 , | REF: W9121 | VICRYL фіолетовий 75см M3 USP2/0 ,
| одна голка SH PLUS, тип колюча Taper Point |  | одна голка SH PLUS, тип колюча Taper Point |  | одна голка SH PLUS, тип колюча Taper Point
| 26мм, 1/2 кола |  | 26мм, 1/2 кола |  | 26мм, 1/2 кола
| ВИРОБНИК: Джонсон енд Джонсон Інтернешнл, |  | ВИРОБНИК: Джонсон енд Джонсон Інтернешнл, |  | ВИРОБНИК: Джонсон енд Джонсон Інтернешнл,
| с/o Юропеан Лоджистік Сентр, Леонардо Да Вінчілаан, |  | с/o Юропеан Лоджистік Сентр, Леонардо Да Вінчілаан, |  | с/o Юропеан Лоджистік Сентр, Леонардо Да Вінчілаан,
| 15, ВЕ-1831 Діегем, Бельгія |  | 15, ВЕ-1831 Діегем, Бельгія |  | 15, ВЕ-1831 Діегем, Бельгія
| УПОВНОВАЖЕНИЙ ПРЕДСТАВНИК В УКРАЇНІ: |  | УПОВНОВАЖЕНИЙ ПРЕДСТАВНИК В УКРАЇНІ: |  | УПОВНОВАЖЕНИЙ ПРЕДСТАВНИК В УКРАЇНІ:
| ТОВ «Джонсон і Джонсон Україна» |  | ТОВ «Джонсон і Джонсон Україна» |  | ТОВ «Джонсон і Джонсон Україна»
| Україна, 02152, м. Київ, пр-т П.Тичини, 1-В, |  | Україна, 02152, м. Київ, пр-т П.Тичини, 1-В, |  | Україна, 02152, м. Київ, пр-т П.Тичини, 1-В,
| тел. (044) 498-08-88 |  | тел. (044) 498-08-88 |  | тел. (044) 498-08-88
UA.TR.039 | Партія (LOT) та термін придатності – дивись на упаковці | UA.TR.039 | Партія (LOT) та термін придатності – дивись на упаковці | UA.TR.039 | Партія (LOT) та термін придатності – дивись на упаковці
| СТЕРИЛЬНО |  | СТЕРИЛЬНО |  | СТЕРИЛЬНО
Застереження: | Перед застосуванням уважно ознайомтесь з інструкцією | Застереження: | Перед застосуванням уважно ознайомтесь з інструкцією | Застереження: | Перед застосуванням уважно ознайомтесь з інструкцією
REF: W9121 | VICRYL фіолетовий 75см M3 USP2/0 , | REF: W9121 | VICRYL фіолетовий 75см M3 USP2/0 , | REF: W9121 | VICRYL фіолетовий 75см M3 USP2/0 ,
| одна голка SH PLUS, тип колюча Taper Point |  | одна голка SH PLUS, тип колюча Taper Point |  | одна голка SH PLUS, тип колюча Taper Point
| 26мм, 1/2 кола |  | 26мм, 1/2 кола |  | 26мм, 1/2 кола
| ВИРОБНИК: Джонсон енд Джонсон Інтернешнл, |  | ВИРОБНИК: Джонсон енд Джонсон Інтернешнл, |  | ВИРОБНИК: Джонсон енд Джонсон Інтернешнл,
| с/o Юропеан Лоджистік Сентр, Леонардо Да Вінчілаан, |  | с/o Юропеан Лоджистік Сентр, Леонардо Да Вінчілаан, |  | с/o Юропеан Лоджистік Сентр, Леонардо Да Вінчілаан,
| 15, ВЕ-1831 Діегем, Бельгія |  | 15, ВЕ-1831 Діегем, Бельгія |  | 15, ВЕ-1831 Діегем, Бельгія
| УПОВНОВАЖЕНИЙ ПРЕДСТАВНИК В УКРАЇНІ: |  | УПОВНОВАЖЕНИЙ ПРЕДСТАВНИК В УКРАЇНІ: |  | УПОВНОВАЖЕНИЙ ПРЕДСТАВНИК В УКРАЇНІ:
| ТОВ «Джонсон і Джонсон Україна» |  | ТОВ «Джонсон і Джонсон Україна» |  | ТОВ «Джонсон і Джонсон Україна»
| Україна, 02152, м. Київ, пр-т П.Тичини, 1-В, |  | Україна, 02152, м. Київ, пр-т П.Тичини, 1-В, |  | Україна, 02152, м. Київ, пр-т П.Тичини, 1-В,
| тел. (044) 498-08-88 |  | тел. (044) 498-08-88 |  | тел. (044) 498-08-88
UA.TR.039 | Партія (LOT) та термін придатності – дивись на упаковці | UA.TR.039 | Партія (LOT) та термін придатності – дивись на упаковці | UA.TR.039 | Партія (LOT) та термін придатності – дивись на упаковці
| СТЕРИЛЬНО |  | СТЕРИЛЬНО |  | СТЕРИЛЬНО
Застереження: | Перед застосуванням уважно ознайомтесь з інструкцією | Застереження: | Перед застосуванням уважно ознайомтесь з інструкцією | Застереження: | Перед застосуванням уважно ознайомтесь з інструкцією
REF: W9121 | VICRYL фіолетовий 75см M3 USP2/0 , | REF: W9121 | VICRYL фіолетовий 75см M3 USP2/0 , | REF: W9121 | VICRYL фіолетовий 75см M3 USP2/0 ,
| одна голка SH PLUS, тип колюча Taper Point |  | одна голка SH PLUS, тип колюча Taper Point |  | одна голка SH PLUS, тип колюча Taper Point
| 26мм, 1/2 кола |  | 26мм, 1/2 кола |  | 26мм, 1/2 кола
| ВИРОБНИК: Джонсон енд Джонсон Інтернешнл, |  | ВИРОБНИК: Джонсон енд Джонсон Інтернешнл, |  | ВИРОБНИК: Джонсон енд Джонсон Інтернешнл,
| с/o Юропеан Лоджистік Сентр, Леонардо Да Вінчілаан, |  | с/o Юропеан Лоджистік Сентр, Леонардо Да Вінчілаан, |  | с/o Юропеан Лоджистік Сентр, Леонардо Да Вінчілаан,
| 15, ВЕ-1831 Діегем, Бельгія |  | 15, ВЕ-1831 Діегем, Бельгія |  | 15, ВЕ-1831 Діегем, Бельгія
| УПОВНОВАЖЕНИЙ ПРЕДСТАВНИК В УКРАЇНІ: |  | УПОВНОВАЖЕНИЙ ПРЕДСТАВНИК В УКРАЇНІ: |  | УПОВНОВАЖЕНИЙ ПРЕДСТАВНИК В УКРАЇНІ:
| ТОВ «Джонсон і Джонсон Україна» |  | ТОВ «Джонсон і Джонсон Україна» |  | ТОВ «Джонсон і Джонсон Україна»
| Україна, 02152, м. Київ, пр-т П.Тичини, 1-В, |  | Україна, 02152, м. Київ, пр-т П.Тичини, 1-В, |  | Україна, 02152, м. Київ, пр-т П.Тичини, 1-В,
| тел. (044) 498-08-88 |  | тел. (044) 498-08-88 |  | тел. (044) 498-08-88
UA.TR.039 | Партія (LOT) та термін придатності – дивись на упаковці | UA.TR.039 | Партія (LOT) та термін придатності – дивись на упаковці | UA.TR.039 | Партія (LOT) та термін придатності – дивись на упаковці
| СТЕРИЛЬНО |  | СТЕРИЛЬНО |  | СТЕРИЛЬНО
Застереження: | Перед застосуванням уважно ознайомтесь з інструкцією | Застереження: | Перед застосуванням уважно ознайомтесь з інструкцією | Застереження: | Перед застосуванням уважно ознайомтесь з інструкцією
REF: W9121 | VICRYL фіолетовий 75см M3 USP2/0 , | REF: W9121 | VICRYL фіолетовий 75см M3 USP2/0 , | REF: W9121 | VICRYL фіолетовий 75см M3 USP2/0 ,
| одна голка SH PLUS, тип колюча Taper Point |  | одна голка SH PLUS, тип колюча Taper Point |  | одна голка SH PLUS, тип колюча Taper Point
| 26мм, 1/2 кола |  | 26мм, 1/2 кола |  | 26мм, 1/2 кола
| ВИРОБНИК: Джонсон енд Джонсон Інтернешнл, |  | ВИРОБНИК: Джонсон енд Джонсон Інтернешнл, |  | ВИРОБНИК: Джонсон енд Джонсон Інтернешнл,
| с/o Юропеан Лоджистік Сентр, Леонардо Да Вінчілаан, |  | с/o Юропеан Лоджистік Сентр, Леонардо Да Вінчілаан, |  | с/o Юропеан Лоджистік Сентр, Леонардо Да Вінчілаан,
| 15, ВЕ-1831 Діегем, Бельгія |  | 15, ВЕ-1831 Діегем, Бельгія |  | 15, ВЕ-1831 Діегем, Бельгія
| УПОВНОВАЖЕНИЙ ПРЕДСТАВНИК В УКРАЇНІ: |  | УПОВНОВАЖЕНИЙ ПРЕДСТАВНИК В УКРАЇНІ: |  | УПОВНОВАЖЕНИЙ ПРЕДСТАВНИК В УКРАЇНІ:
| ТОВ «Джонсон і Джонсон Україна» |  | ТОВ «Джонсон і Джонсон Україна» |  | ТОВ «Джонсон і Джонсон Україна»
| Україна, 02152, м. Київ, пр-т П.Тичини, 1-В, |  | Україна, 02152, м. Київ, пр-т П.Тичини, 1-В, |  | Україна, 02152, м. Київ, пр-т П.Тичини, 1-В,
| тел. (044) 498-08-88 |  | тел. (044) 498-08-88 |  | тел. (044) 498-08-88
UA.TR.039 | Партія (LOT) та термін придатності – дивись на упаковці | UA.TR.039 | Партія (LOT) та термін придатності – дивись на упаковці | UA.TR.039 | Партія (LOT) та термін придатності – дивись на упаковці
| СТЕРИЛЬНО |  | СТЕРИЛЬНО |  | СТЕРИЛЬНО
Застереження: | Перед застосуванням уважно ознайомтесь з інструкцією | Застереження: | Перед застосуванням уважно ознайомтесь з інструкцією | Застереження: | Перед застосуванням уважно ознайомтесь з інструкцією
REF: W9121 | VICRYL фіолетовий 75см M3 USP2/0 , | REF: W9121 | VICRYL фіолетовий 75см M3 USP2/0 , | REF: W9121 | VICRYL фіолетовий 75см M3 USP2/0 ,
| одна голка SH PLUS, тип колюча Taper Point |  | одна голка SH PLUS, тип колюча Taper Point |  | одна голка SH PLUS, тип колюча Taper Point
| 26мм, 1/2 кола |  | 26мм, 1/2 кола |  | 26мм, 1/2 кола
| ВИРОБНИК: Джонсон енд Джонсон Інтернешнл, |  | ВИРОБНИК: Джонсон енд Джонсон Інтернешнл, |  | ВИРОБНИК: Джонсон енд Джонсон Інтернешнл,
| с/o Юропеан Лоджистік Сентр, Леонардо Да Вінчілаан, |  | с/o Юропеан Лоджистік Сентр, Леонардо Да Вінчілаан, |  | с/o Юропеан Лоджистік Сентр, Леонардо Да Вінчілаан,
| 15, ВЕ-1831 Діегем, Бельгія |  | 15, ВЕ-1831 Діегем, Бельгія |  | 15, ВЕ-1831 Діегем, Бельгія
| УПОВНОВАЖЕНИЙ ПРЕДСТАВНИК В УКРАЇНІ: |  | УПОВНОВАЖЕНИЙ ПРЕДСТАВНИК В УКРАЇНІ: |  | УПОВНОВАЖЕНИЙ ПРЕДСТАВНИК В УКРАЇНІ:
| ТОВ «Джонсон і Джонсон Україна» |  | ТОВ «Джонсон і Джонсон Україна» |  | ТОВ «Джонсон і Джонсон Україна»
| Україна, 02152, м. Київ, пр-т П.Тичини, 1-В, |  | Україна, 02152, м. Київ, пр-т П.Тичини, 1-В, |  | Україна, 02152, м. Київ, пр-т П.Тичини, 1-В,
| тел. (044) 498-08-88 |  | тел. (044) 498-08-88 |  | тел. (044) 498-08-88
UA.TR.039 | Партія (LOT) та термін придатності – дивись на упаковці | UA.TR.039 | Партія (LOT) та термін придатності – дивись на упаковці | UA.TR.039 | Партія (LOT) та термін придатності – дивись на упаковці
| СТЕРИЛЬНО |  | СТЕРИЛЬНО |  | СТЕРИЛЬНО
Застереження: | Перед застосуванням уважно ознайомтесь з інструкцією | Застереження: | Перед застосуванням уважно ознайомтесь з інструкцією | Застереження: | Перед застосуванням уважно ознайомтесь з інструкцією
REF: W9121 | VICRYL фіолетовий 75см M3 USP2/0 , | REF: W9121 | VICRYL фіолетовий 75см M3 USP2/0 , | REF: W9121 | VICRYL фіолетовий 75см M3 USP2/0 ,
| одна голка SH PLUS, тип колюча Taper Point |  | одна голка SH PLUS, тип колюча Taper Point |  | одна голка SH PLUS, тип колюча Taper Point
| 26мм, 1/2 кола |  | 26мм, 1/2 кола |  | 26мм, 1/2 кола
| ВИРОБНИК: Джонсон енд Джонсон Інтернешнл, |  | ВИРОБНИК: Джонсон енд Джонсон Інтернешнл, |  | ВИРОБНИК: Джонсон енд Джонсон Інтернешнл,
| с/o Юропеан Лоджистік Сентр, Леонардо Да Вінчілаан, |  | с/o Юропеан Лоджистік Сентр, Леонардо Да Вінчілаан, |  | с/o Юропеан Лоджистік Сентр, Леонардо Да Вінчілаан,
| 15, ВЕ-1831 Діегем, Бельгія |  | 15, ВЕ-1831 Діегем, Бельгія |  | 15, ВЕ-1831 Діегем, Бельгія
| УПОВНОВАЖЕНИЙ ПРЕДСТАВНИК В УКРАЇНІ: |  | УПОВНОВАЖЕНИЙ ПРЕДСТАВНИК В УКРАЇНІ: |  | УПОВНОВАЖЕНИЙ ПРЕДСТАВНИК В УКРАЇНІ:
| ТОВ «Джонсон і Джонсон Україна» |  | ТОВ «Джонсон і Джонсон Україна» |  | ТОВ «Джонсон і Джонсон Україна»
| Україна, 02152, м. Київ, пр-т П.Тичини, 1-В, |  | Україна, 02152, м. Київ, пр-т П.Тичини, 1-В, |  | Україна, 02152, м. Київ, пр-т П.Тичини, 1-В,
| тел. (044) 498-08-88 |  | тел. (044) 498-08-88 |  | тел. (044) 498-08-88
UA.TR.039 | Партія (LOT) та термін придатності – дивись на упаковці | UA.TR.039 | Партія (LOT) та термін придатності – дивись на упаковці | UA.TR.039 | Партія (LOT) та термін придатності – дивись на упаковці
| СТЕРИЛЬНО |  | СТЕРИЛЬНО |  | СТЕРИЛЬНО
Застереження: | Перед застосуванням уважно ознайомтесь з інструкцією | Застереження: | Перед застосуванням уважно ознайомтесь з інструкцією | Застереження: | Перед застосуванням уважно ознайомтесь з інструкцією
REF: W9991 | VICRYL фіолетовий 90см М4 USP1 | REF: W9991 | VICRYL фіолетовий 90см М4 USP1 | REF: W9991 | VICRYL фіолетовий 90см М4 USP1
| одна голка СТХВ, тип ETHIGUARD, |  | одна голка СТХВ, тип ETHIGUARD, |  | одна голка СТХВ, тип ETHIGUARD,
| 48мм, 1/2 кола |  | 48мм, 1/2 кола |  | 48мм, 1/2 кола
| ВИРОБНИК: Джонсон енд Джонсон Інтернешнл, |  | ВИРОБНИК: Джонсон енд Джонсон Інтернешнл, |  | ВИРОБНИК: Джонсон енд Джонсон Інтернешнл,
| с/o Юропеан Лоджистік Сентр, Леонардо Да Вінчілаан, |  | с/o Юропеан Лоджистік Сентр, Леонардо Да Вінчілаан, |  | с/o Юропеан Лоджистік Сентр, Леонардо Да Вінчілаан,
| 15, ВЕ-1831 Діегем, Бельгія |  | 15, ВЕ-1831 Діегем, Бельгія |  | 15, ВЕ-1831 Діегем, Бельгія
| УПОВНОВАЖЕНИЙ ПРЕДСТАВНИК В УКРАЇНІ: |  | УПОВНОВАЖЕНИЙ ПРЕДСТАВНИК В УКРАЇНІ: |  | УПОВНОВАЖЕНИЙ ПРЕДСТАВНИК В УКРАЇНІ:
| ТОВ «Джонсон і Джонсон Україна» |  | ТОВ «Джонсон і Джонсон Україна» |  | ТОВ «Джонсон і Джонсон Україна»
| Україна, 02152, м. Київ, пр-т П.Тичини, 1-В, |  | Україна, 02152, м. Київ, пр-т П.Тичини, 1-В, |  | Україна, 02152, м. Київ, пр-т П.Тичини, 1-В,
| тел. (044) 498-08-88 |  | тел. (044) 498-08-88 |  | тел. (044) 498-08-88
UA.TR.039 | Партія (LOT) та термін придатності – дивись на упаковці | UA.TR.039 | Партія (LOT) та термін придатності – дивись на упаковці | UA.TR.039 | Партія (LOT) та термін придатності – дивись на упаковці
| СТЕРИЛЬНО |  | СТЕРИЛЬНО |  | СТЕРИЛЬНО
Застереження: | Перед застосуванням уважно ознайомтесь з інструкцією | Застереження: | Перед застосуванням уважно ознайомтесь з інструкцією | Застереження: | Перед застосуванням уважно ознайомтесь з інструкцією

## 9180 + 9464
REF: W9180 | VICRYL фіолетовий 75см M2 USP3/0 | REF: W9180 | VICRYL фіолетовий 75см M2 USP3/0 | REF: W9180 | VICRYL фіолетовий 75см M2 USP3/0
| одна голка V-7, тип колючо-ріжуча Tapercut |  | одна голка V-7, тип колючо-ріжуча Tapercut |  | одна голка V-7, тип колючо-ріжуча Tapercut
| 26мм, 1/2 кола |  | 26мм, 1/2 кола |  | 26мм, 1/2 кола
| ВИРОБНИК: Джонсон енд Джонсон Інтернешнл, |  | ВИРОБНИК: Джонсон енд Джонсон Інтернешнл, |  | ВИРОБНИК: Джонсон енд Джонсон Інтернешнл,
| с/o Юропеан Лоджистік Сентр, Леонардо Да Вінчілаан, |  | с/o Юропеан Лоджистік Сентр, Леонардо Да Вінчілаан, |  | с/o Юропеан Лоджистік Сентр, Леонардо Да Вінчілаан,
| 15, ВЕ-1831 Діегем, Бельгія |  | 15, ВЕ-1831 Діегем, Бельгія |  | 15, ВЕ-1831 Діегем, Бельгія
| УПОВНОВАЖЕНИЙ ПРЕДСТАВНИК В УКРАЇНІ: |  | УПОВНОВАЖЕНИЙ ПРЕДСТАВНИК В УКРАЇНІ: |  | УПОВНОВАЖЕНИЙ ПРЕДСТАВНИК В УКРАЇНІ:
| ТОВ «Джонсон і Джонсон Україна» |  | ТОВ «Джонсон і Джонсон Україна» |  | ТОВ «Джонсон і Джонсон Україна»
| Україна, 02152, м. Київ, пр-т П.Тичини, 1-В, |  | Україна, 02152, м. Київ, пр-т П.Тичини, 1-В, |  | Україна, 02152, м. Київ, пр-т П.Тичини, 1-В,
| тел. (044) 498-08-88 |  | тел. (044) 498-08-88 |  | тел. (044) 498-08-88
UA.TR.039 | Партія (LOT) та термін придатності – дивись на упаковці | UA.TR.039 | Партія (LOT) та термін придатності – дивись на упаковці | UA.TR.039 | Партія (LOT) та термін придатності – дивись на упаковці
| СТЕРИЛЬНО |  | СТЕРИЛЬНО |  | СТЕРИЛЬНО
Застереження: | Перед застосуванням уважно ознайомтесь з інструкцією | Застереження: | Перед застосуванням уважно ознайомтесь з інструкцією | Застереження: | Перед застосуванням уважно ознайомтесь з інструкцією
REF: W9180 | VICRYL фіолетовий 75см M2 USP3/0 | REF: W9180 | VICRYL фіолетовий 75см M2 USP3/0 | REF: W9180 | VICRYL фіолетовий 75см M2 USP3/0
| одна голка V-7, тип колючо-ріжуча Tapercut |  | одна голка V-7, тип колючо-ріжуча Tapercut |  | одна голка V-7, тип колючо-ріжуча Tapercut
| 26мм, 1/2 кола |  | 26мм, 1/2 кола |  | 26мм, 1/2 кола
| ВИРОБНИК: Джонсон енд Джонсон Інтернешнл, |  | ВИРОБНИК: Джонсон енд Джонсон Інтернешнл, |  | ВИРОБНИК: Джонсон енд Джонсон Інтернешнл,
| с/o Юропеан Лоджистік Сентр, Леонардо Да Вінчілаан, |  | с/o Юропеан Лоджистік Сентр, Леонардо Да Вінчілаан, |  | с/o Юропеан Лоджистік Сентр, Леонардо Да Вінчілаан,
| 15, ВЕ-1831 Діегем, Бельгія |  | 15, ВЕ-1831 Діегем, Бельгія |  | 15, ВЕ-1831 Діегем, Бельгія
| УПОВНОВАЖЕНИЙ ПРЕДСТАВНИК В УКРАЇНІ: |  | УПОВНОВАЖЕНИЙ ПРЕДСТАВНИК В УКРАЇНІ: |  | УПОВНОВАЖЕНИЙ ПРЕДСТАВНИК В УКРАЇНІ:
| ТОВ «Джонсон і Джонсон Україна» |  | ТОВ «Джонсон і Джонсон Україна» |  | ТОВ «Джонсон і Джонсон Україна»
| Україна, 02152, м. Київ, пр-т П.Тичини, 1-В, |  | Україна, 02152, м. Київ, пр-т П.Тичини, 1-В, |  | Україна, 02152, м. Київ, пр-т П.Тичини, 1-В,
| тел. (044) 498-08-88 |  | тел. (044) 498-08-88 |  | тел. (044) 498-08-88
UA.TR.039 | Партія (LOT) та термін придатності – дивись на упаковці | UA.TR.039 | Партія (LOT) та термін придатності – дивись на упаковці | UA.TR.039 | Партія (LOT) та термін придатності – дивись на упаковці
| СТЕРИЛЬНО |  | СТЕРИЛЬНО |  | СТЕРИЛЬНО
Застереження: | Перед застосуванням уважно ознайомтесь з інструкцією | Застереження: | Перед застосуванням уважно ознайомтесь з інструкцією | Застереження: | Перед застосуванням уважно ознайомтесь з інструкцією
REF: W9180 | VICRYL фіолетовий 75см M2 USP3/0 | REF: W9180 | VICRYL фіолетовий 75см M2 USP3/0 | REF: W9180 | VICRYL фіолетовий 75см M2 USP3/0
| одна голка V-7, тип колючо-ріжуча Tapercut |  | одна голка V-7, тип колючо-ріжуча Tapercut |  | одна голка V-7, тип колючо-ріжуча Tapercut
| 26мм, 1/2 кола |  | 26мм, 1/2 кола |  | 26мм, 1/2 кола
| ВИРОБНИК: Джонсон енд Джонсон Інтернешнл, |  | ВИРОБНИК: Джонсон енд Джонсон Інтернешнл, |  | ВИРОБНИК: Джонсон енд Джонсон Інтернешнл,
| с/o Юропеан Лоджистік Сентр, Леонардо Да Вінчілаан, |  | с/o Юропеан Лоджистік Сентр, Леонардо Да Вінчілаан, |  | с/o Юропеан Лоджистік Сентр, Леонардо Да Вінчілаан,
| 15, ВЕ-1831 Діегем, Бельгія |  | 15, ВЕ-1831 Діегем, Бельгія |  | 15, ВЕ-1831 Діегем, Бельгія
| УПОВНОВАЖЕНИЙ ПРЕДСТАВНИК В УКРАЇНІ: |  | УПОВНОВАЖЕНИЙ ПРЕДСТАВНИК В УКРАЇНІ: |  | УПОВНОВАЖЕНИЙ ПРЕДСТАВНИК В УКРАЇНІ:
| ТОВ «Джонсон і Джонсон Україна» |  | ТОВ «Джонсон і Джонсон Україна» |  | ТОВ «Джонсон і Джонсон Україна»
| Україна, 02152, м. Київ, пр-т П.Тичини, 1-В, |  | Україна, 02152, м. Київ, пр-т П.Тичини, 1-В, |  | Україна, 02152, м. Київ, пр-т П.Тичини, 1-В,
| тел. (044) 498-08-88 |  | тел. (044) 498-08-88 |  | тел. (044) 498-08-88
UA.TR.039 | Партія (LOT) та термін придатності – дивись на упаковці | UA.TR.039 | Партія (LOT) та термін придатності – дивись на упаковці | UA.TR.039 | Партія (LOT) та термін придатності – дивись на упаковці
| СТЕРИЛЬНО |  | СТЕРИЛЬНО |  | СТЕРИЛЬНО
Застереження: | Перед застосуванням уважно ознайомтесь з інструкцією | Застереження: | Перед застосуванням уважно ознайомтесь з інструкцією | Застереження: | Перед застосуванням уважно ознайомтесь з інструкцією
REF: W9180 | VICRYL фіолетовий 75см M2 USP3/0 | REF: W9180 | VICRYL фіолетовий 75см M2 USP3/0 | REF: W9180 | VICRYL фіолетовий 75см M2 USP3/0
| одна голка V-7, тип колючо-ріжуча Tapercut |  | одна голка V-7, тип колючо-ріжуча Tapercut |  | одна голка V-7, тип колючо-ріжуча Tapercut
| 26мм, 1/2 кола |  | 26мм, 1/2 кола |  | 26мм, 1/2 кола
| ВИРОБНИК: Джонсон енд Джонсон Інтернешнл, |  | ВИРОБНИК: Джонсон енд Джонсон Інтернешнл, |  | ВИРОБНИК: Джонсон енд Джонсон Інтернешнл,
| с/o Юропеан Лоджистік Сентр, Леонардо Да Вінчілаан, |  | с/o Юропеан Лоджистік Сентр, Леонардо Да Вінчілаан, |  | с/o Юропеан Лоджистік Сентр, Леонардо Да Вінчілаан,
| 15, ВЕ-1831 Діегем, Бельгія |  | 15, ВЕ-1831 Діегем, Бельгія |  | 15, ВЕ-1831 Діегем, Бельгія
| УПОВНОВАЖЕНИЙ ПРЕДСТАВНИК В УКРАЇНІ: |  | УПОВНОВАЖЕНИЙ ПРЕДСТАВНИК В УКРАЇНІ: |  | УПОВНОВАЖЕНИЙ ПРЕДСТАВНИК В УКРАЇНІ:
| ТОВ «Джонсон і Джонсон Україна» |  | ТОВ «Джонсон і Джонсон Україна» |  | ТОВ «Джонсон і Джонсон Україна»
| Україна, 02152, м. Київ, пр-т П.Тичини, 1-В, |  | Україна, 02152, м. Київ, пр-т П.Тичини, 1-В, |  | Україна, 02152, м. Київ, пр-т П.Тичини, 1-В,
| тел. (044) 498-08-88 |  | тел. (044) 498-08-88 |  | тел. (044) 498-08-88
UA.TR.039 | Партія (LOT) та термін придатності – дивись на упаковці | UA.TR.039 | Партія (LOT) та термін придатності – дивись на упаковці | UA.TR.039 | Партія (LOT) та термін придатності – дивись на упаковці
| СТЕРИЛЬНО |  | СТЕРИЛЬНО |  | СТЕРИЛЬНО
Застереження: | Перед застосуванням уважно ознайомтесь з інструкцією | Застереження: | Перед застосуванням уважно ознайомтесь з інструкцією | Застереження: | Перед застосуванням уважно ознайомтесь з інструкцією
REF: W9180 | VICRYL фіолетовий 75см M2 USP3/0 | REF: W9180 | VICRYL фіолетовий 75см M2 USP3/0 | REF: W9180 | VICRYL фіолетовий 75см M2 USP3/0
| одна голка V-7, тип колючо-ріжуча Tapercut |  | одна голка V-7, тип колючо-ріжуча Tapercut |  | одна голка V-7, тип колючо-ріжуча Tapercut
| 26мм, 1/2 кола |  | 26мм, 1/2 кола |  | 26мм, 1/2 кола
| ВИРОБНИК: Джонсон енд Джонсон Інтернешнл, |  | ВИРОБНИК: Джонсон енд Джонсон Інтернешнл, |  | ВИРОБНИК: Джонсон енд Джонсон Інтернешнл,
| с/o Юропеан Лоджистік Сентр, Леонардо Да Вінчілаан, |  | с/o Юропеан Лоджистік Сентр, Леонардо Да Вінчілаан, |  | с/o Юропеан Лоджистік Сентр, Леонардо Да Вінчілаан,
| 15, ВЕ-1831 Діегем, Бельгія |  | 15, ВЕ-1831 Діегем, Бельгія |  | 15, ВЕ-1831 Діегем, Бельгія
| УПОВНОВАЖЕНИЙ ПРЕДСТАВНИК В УКРАЇНІ: |  | УПОВНОВАЖЕНИЙ ПРЕДСТАВНИК В УКРАЇНІ: |  | УПОВНОВАЖЕНИЙ ПРЕДСТАВНИК В УКРАЇНІ:
| ТОВ «Джонсон і Джонсон Україна» |  | ТОВ «Джонсон і Джонсон Україна» |  | ТОВ «Джонсон і Джонсон Україна»
| Україна, 02152, м. Київ, пр-т П.Тичини, 1-В, |  | Україна, 02152, м. Київ, пр-т П.Тичини, 1-В, |  | Україна, 02152, м. Київ, пр-т П.Тичини, 1-В,
| тел. (044) 498-08-88 |  | тел. (044) 498-08-88 |  | тел. (044) 498-08-88
UA.TR.039 | Партія (LOT) та термін придатності – дивись на упаковці | UA.TR.039 | Партія (LOT) та термін придатності – дивись на упаковці | UA.TR.039 | Партія (LOT) та термін придатності – дивись на упаковці
| СТЕРИЛЬНО |  | СТЕРИЛЬНО |  | СТЕРИЛЬНО
Застереження: | Перед застосуванням уважно ознайомтесь з інструкцією | Застереження: | Перед застосуванням уважно ознайомтесь з інструкцією | Застереження: | Перед застосуванням уважно ознайомтесь з інструкцією
REF: W9180 | VICRYL фіолетовий 75см M2 USP3/0 | REF: W9180 | VICRYL фіолетовий 75см M2 USP3/0 | REF: W9180 | VICRYL фіолетовий 75см M2 USP3/0
| одна голка V-7, тип колючо-ріжуча Tapercut |  | одна голка V-7, тип колючо-ріжуча Tapercut |  | одна голка V-7, тип колючо-ріжуча Tapercut
| 26мм, 1/2 кола |  | 26мм, 1/2 кола |  | 26мм, 1/2 кола
| ВИРОБНИК: Джонсон енд Джонсон Інтернешнл, |  | ВИРОБНИК: Джонсон енд Джонсон Інтернешнл, |  | ВИРОБНИК: Джонсон енд Джонсон Інтернешнл,
| с/o Юропеан Лоджистік Сентр, Леонардо Да Вінчілаан, |  | с/o Юропеан Лоджистік Сентр, Леонардо Да Вінчілаан, |  | с/o Юропеан Лоджистік Сентр, Леонардо Да Вінчілаан,
| 15, ВЕ-1831 Діегем, Бельгія |  | 15, ВЕ-1831 Діегем, Бельгія |  | 15, ВЕ-1831 Діегем, Бельгія
| УПОВНОВАЖЕНИЙ ПРЕДСТАВНИК В УКРАЇНІ: |  | УПОВНОВАЖЕНИЙ ПРЕДСТАВНИК В УКРАЇНІ: |  | УПОВНОВАЖЕНИЙ ПРЕДСТАВНИК В УКРАЇНІ:
| ТОВ «Джонсон і Джонсон Україна» |  | ТОВ «Джонсон і Джонсон Україна» |  | ТОВ «Джонсон і Джонсон Україна»
| Україна, 02152, м. Київ, пр-т П.Тичини, 1-В, |  | Україна, 02152, м. Київ, пр-т П.Тичини, 1-В, |  | Україна, 02152, м. Київ, пр-т П.Тичини, 1-В,
| тел. (044) 498-08-88 |  | тел. (044) 498-08-88 |  | тел. (044) 498-08-88
UA.TR.039 | Партія (LOT) та термін придатності – дивись на упаковці | UA.TR.039 | Партія (LOT) та термін придатності – дивись на упаковці | UA.TR.039 | Партія (LOT) та термін придатності – дивись на упаковці
| СТЕРИЛЬНО |  | СТЕРИЛЬНО |  | СТЕРИЛЬНО
Застереження: | Перед застосуванням уважно ознайомтесь з інструкцією | Застереження: | Перед застосуванням уважно ознайомтесь з інструкцією | Застереження: | Перед застосуванням уважно ознайомтесь з інструкцією
REF: W9180 | VICRYL фіолетовий 75см M2 USP3/0 | REF: W9180 | VICRYL фіолетовий 75см M2 USP3/0 | REF: W9180 | VICRYL фіолетовий 75см M2 USP3/0
| одна голка V-7, тип колючо-ріжуча Tapercut |  | одна голка V-7, тип колючо-ріжуча Tapercut |  | одна голка V-7, тип колючо-ріжуча Tapercut
| 26мм, 1/2 кола |  | 26мм, 1/2 кола |  | 26мм, 1/2 кола
| ВИРОБНИК: Джонсон енд Джонсон Інтернешнл, |  | ВИРОБНИК: Джонсон енд Джонсон Інтернешнл, |  | ВИРОБНИК: Джонсон енд Джонсон Інтернешнл,
| с/o Юропеан Лоджистік Сентр, Леонардо Да Вінчілаан, |  | с/o Юропеан Лоджистік Сентр, Леонардо Да Вінчілаан, |  | с/o Юропеан Лоджистік Сентр, Леонардо Да Вінчілаан,
| 15, ВЕ-1831 Діегем, Бельгія |  | 15, ВЕ-1831 Діегем, Бельгія |  | 15, ВЕ-1831 Діегем, Бельгія
| УПОВНОВАЖЕНИЙ ПРЕДСТАВНИК В УКРАЇНІ: |  | УПОВНОВАЖЕНИЙ ПРЕДСТАВНИК В УКРАЇНІ: |  | УПОВНОВАЖЕНИЙ ПРЕДСТАВНИК В УКРАЇНІ:
| ТОВ «Джонсон і Джонсон Україна» |  | ТОВ «Джонсон і Джонсон Україна» |  | ТОВ «Джонсон і Джонсон Україна»
| Україна, 02152, м. Київ, пр-т П.Тичини, 1-В, |  | Україна, 02152, м. Київ, пр-т П.Тичини, 1-В, |  | Україна, 02152, м. Київ, пр-т П.Тичини, 1-В,
| тел. (044) 498-08-88 |  | тел. (044) 498-08-88 |  | тел. (044) 498-08-88
UA.TR.039 | Партія (LOT) та термін придатності – дивись на упаковці | UA.TR.039 | Партія (LOT) та термін придатності – дивись на упаковці | UA.TR.039 | Партія (LOT) та термін придатності – дивись на упаковці
| СТЕРИЛЬНО |  | СТЕРИЛЬНО |  | СТЕРИЛЬНО
Застереження: | Перед застосуванням уважно ознайомтесь з інструкцією | Застереження: | Перед застосуванням уважно ознайомтесь з інструкцією | Застереження: | Перед застосуванням уважно ознайомтесь з інструкцією
REF: W9464 | VICRYL фіолетовий 90см М3.5 USP0 одна голка | REF: W9464 | VICRYL фіолетовий 90см М3.5 USP0 одна голка | REF: W9464 | VICRYL фіолетовий 90см М3.5 USP0 одна голка
| V-34, тип колючо-ріжуча |  | V-34, тип колючо-ріжуча |  | V-34, тип колючо-ріжуча
| Tapercut, 36мм, 1/2 кола |  | Tapercut, 36мм, 1/2 кола |  | Tapercut, 36мм, 1/2 кола
| ВИРОБНИК: Джонсон енд Джонсон Інтернешнл, |  | ВИРОБНИК: Джонсон енд Джонсон Інтернешнл, |  | ВИРОБНИК: Джонсон енд Джонсон Інтернешнл,
| с/o Юропеан Лоджистік Сентр, Леонардо Да Вінчілаан, |  | с/o Юропеан Лоджистік Сентр, Леонардо Да Вінчілаан, |  | с/o Юропеан Лоджистік Сентр, Леонардо Да Вінчілаан,
| 15, ВЕ-1831 Діегем, Бельгія |  | 15, ВЕ-1831 Діегем, Бельгія |  | 15, ВЕ-1831 Діегем, Бельгія
| УПОВНОВАЖЕНИЙ ПРЕДСТАВНИК В УКРАЇНІ: |  | УПОВНОВАЖЕНИЙ ПРЕДСТАВНИК В УКРАЇНІ: |  | УПОВНОВАЖЕНИЙ ПРЕДСТАВНИК В УКРАЇНІ:
| ТОВ «Джонсон і Джонсон Україна» |  | ТОВ «Джонсон і Джонсон Україна» |  | ТОВ «Джонсон і Джонсон Україна»
| Україна, 02152, м. Київ, пр-т П.Тичини, 1-В, |  | Україна, 02152, м. Київ, пр-т П.Тичини, 1-В, |  | Україна, 02152, м. Київ, пр-т П.Тичини, 1-В,
| тел. (044) 498-08-88 |  | тел. (044) 498-08-88 |  | тел. (044) 498-08-88
UA.TR.039 | Партія (LOT) та термін придатності – дивись на упаковці | UA.TR.039 | Партія (LOT) та термін придатності – дивись на упаковці | UA.TR.039 | Партія (LOT) та термін придатності – дивись на упаковці
| СТЕРИЛЬНО |  | СТЕРИЛЬНО |  | СТЕРИЛЬНО
Застереження: | Перед застосуванням уважно ознайомтесь з інструкцією | Застереження: | Перед застосуванням уважно ознайомтесь з інструкцією | Застереження: | Перед застосуванням уважно ознайомтесь з інструкцією

## W9201H
REF: W9201H | PDS II фіолетовий 70СМ М1 USP5/0 дві голки RB-2, | REF: W9201H | PDS II фіолетовий 70СМ М1 USP5/0 дві голки RB-2, | REF: W9201H | PDS II фіолетовий 70СМ М1 USP5/0 дві голки RB-2,
| тип колюча Taper Point, 13мм, 1/2 кола |  | тип колюча Taper Point, 13мм, 1/2 кола |  | тип колюча Taper Point, 13мм, 1/2 кола
| ВИРОБНИК: Етікон, ЛЛС.,475 С Стріт, Гуайнабо, Пуерто |  | ВИРОБНИК: Етікон, ЛЛС.,475 С Стріт, Гуайнабо, Пуерто |  | ВИРОБНИК: Етікон, ЛЛС.,475 С Стріт, Гуайнабо, Пуерто
| Ріко 00969, США |  | Ріко 00969, США |  | Ріко 00969, США
| УПОВНОВАЖЕНИЙ ПРЕДСТАВНИК В УКРАЇНІ: |  | УПОВНОВАЖЕНИЙ ПРЕДСТАВНИК В УКРАЇНІ: |  | УПОВНОВАЖЕНИЙ ПРЕДСТАВНИК В УКРАЇНІ:
| ТОВ «Джонсон і Джонсон Україна» |  | ТОВ «Джонсон і Джонсон Україна» |  | ТОВ «Джонсон і Джонсон Україна»
| Україна, 02152, м. Київ, пр-т П.Тичини, 1-В, |  | Україна, 02152, м. Київ, пр-т П.Тичини, 1-В, |  | Україна, 02152, м. Київ, пр-т П.Тичини, 1-В,
| тел. (044) 498-08-88 |  | тел. (044) 498-08-88 |  | тел. (044) 498-08-88
UA.TR.039 | Партія (LOT) та термін придатності – дивись на упаковці | UA.TR.039 | Партія (LOT) та термін придатності – дивись на упаковці | UA.TR.039 | Партія (LOT) та термін придатності – дивись на упаковці
| СТЕРИЛЬНО |  | СТЕРИЛЬНО |  | СТЕРИЛЬНО
Застереження: | Перед застосуванням уважно ознайомтесь з інструкцією | Застереження: | Перед застосуванням уважно ознайомтесь з інструкцією | Застереження: | Перед застосуванням уважно ознайомтесь з інструкцією
REF: W9201H | PDS II фіолетовий 70СМ М1 USP5/0 дві голки RB-2, | REF: W9201H | PDS II фіолетовий 70СМ М1 USP5/0 дві голки RB-2, | REF: W9201H | PDS II фіолетовий 70СМ М1 USP5/0 дві голки RB-2,
| тип колюча Taper Point, 13мм, 1/2 кола |  | тип колюча Taper Point, 13мм, 1/2 кола |  | тип колюча Taper Point, 13мм, 1/2 кола
| ВИРОБНИК: Етікон, ЛЛС.,475 С Стріт, Гуайнабо, Пуерто |  | ВИРОБНИК: Етікон, ЛЛС.,475 С Стріт, Гуайнабо, Пуерто |  | ВИРОБНИК: Етікон, ЛЛС.,475 С Стріт, Гуайнабо, Пуерто
| Ріко 00969, США |  | Ріко 00969, США |  | Ріко 00969, США
| УПОВНОВАЖЕНИЙ ПРЕДСТАВНИК В УКРАЇНІ: |  | УПОВНОВАЖЕНИЙ ПРЕДСТАВНИК В УКРАЇНІ: |  | УПОВНОВАЖЕНИЙ ПРЕДСТАВНИК В УКРАЇНІ:
| ТОВ «Джонсон і Джонсон Україна» |  | ТОВ «Джонсон і Джонсон Україна» |  | ТОВ «Джонсон і Джонсон Україна»
| Україна, 02152, м. Київ, пр-т П.Тичини, 1-В, |  | Україна, 02152, м. Київ, пр-т П.Тичини, 1-В, |  | Україна, 02152, м. Київ, пр-т П.Тичини, 1-В,
| тел. (044) 498-08-88 |  | тел. (044) 498-08-88 |  | тел. (044) 498-08-88
UA.TR.039 | Партія (LOT) та термін придатності – дивись на упаковці | UA.TR.039 | Партія (LOT) та термін придатності – дивись на упаковці | UA.TR.039 | Партія (LOT) та термін придатності – дивись на упаковці
| СТЕРИЛЬНО |  | СТЕРИЛЬНО |  | СТЕРИЛЬНО
Застереження: | Перед застосуванням уважно ознайомтесь з інструкцією | Застереження: | Перед застосуванням уважно ознайомтесь з інструкцією | Застереження: | Перед застосуванням уважно ознайомтесь з інструкцією
REF: W9201H | PDS II фіолетовий 70СМ М1 USP5/0 дві голки RB-2, | REF: W9201H | PDS II фіолетовий 70СМ М1 USP5/0 дві голки RB-2, | REF: W9201H | PDS II фіолетовий 70СМ М1 USP5/0 дві голки RB-2,
| тип колюча Taper Point, 13мм, 1/2 кола |  | тип колюча Taper Point, 13мм, 1/2 кола |  | тип колюча Taper Point, 13мм, 1/2 кола
| ВИРОБНИК: Етікон, ЛЛС.,475 С Стріт, Гуайнабо, Пуерто |  | ВИРОБНИК: Етікон, ЛЛС.,475 С Стріт, Гуайнабо, Пуерто |  | ВИРОБНИК: Етікон, ЛЛС.,475 С Стріт, Гуайнабо, Пуерто
| Ріко 00969, США |  | Ріко 00969, США |  | Ріко 00969, США
| УПОВНОВАЖЕНИЙ ПРЕДСТАВНИК В УКРАЇНІ: |  | УПОВНОВАЖЕНИЙ ПРЕДСТАВНИК В УКРАЇНІ: |  | УПОВНОВАЖЕНИЙ ПРЕДСТАВНИК В УКРАЇНІ:
| ТОВ «Джонсон і Джонсон Україна» |  | ТОВ «Джонсон і Джонсон Україна» |  | ТОВ «Джонсон і Джонсон Україна»
| Україна, 02152, м. Київ, пр-т П.Тичини, 1-В, |  | Україна, 02152, м. Київ, пр-т П.Тичини, 1-В, |  | Україна, 02152, м. Київ, пр-т П.Тичини, 1-В,
| тел. (044) 498-08-88 |  | тел. (044) 498-08-88 |  | тел. (044) 498-08-88
UA.TR.039 | Партія (LOT) та термін придатності – дивись на упаковці | UA.TR.039 | Партія (LOT) та термін придатності – дивись на упаковці | UA.TR.039 | Партія (LOT) та термін придатності – дивись на упаковці
| СТЕРИЛЬНО |  | СТЕРИЛЬНО |  | СТЕРИЛЬНО
Застереження: | Перед застосуванням уважно ознайомтесь з інструкцією | Застереження: | Перед застосуванням уважно ознайомтесь з інструкцією | Застереження: | Перед застосуванням уважно ознайомтесь з інструкцією
REF: W9201H | PDS II фіолетовий 70СМ М1 USP5/0 дві голки RB-2, | REF: W9201H | PDS II фіолетовий 70СМ М1 USP5/0 дві голки RB-2, | REF: W9201H | PDS II фіолетовий 70СМ М1 USP5/0 дві голки RB-2,
| тип колюча Taper Point, 13мм, 1/2 кола |  | тип колюча Taper Point, 13мм, 1/2 кола |  | тип колюча Taper Point, 13мм, 1/2 кола
| ВИРОБНИК: Етікон, ЛЛС.,475 С Стріт, Гуайнабо, Пуерто |  | ВИРОБНИК: Етікон, ЛЛС.,475 С Стріт, Гуайнабо, Пуерто |  | ВИРОБНИК: Етікон, ЛЛС.,475 С Стріт, Гуайнабо, Пуерто
| Ріко 00969, США |  | Ріко 00969, США |  | Ріко 00969, США
| УПОВНОВАЖЕНИЙ ПРЕДСТАВНИК В УКРАЇНІ: |  | УПОВНОВАЖЕНИЙ ПРЕДСТАВНИК В УКРАЇНІ: |  | УПОВНОВАЖЕНИЙ ПРЕДСТАВНИК В УКРАЇНІ:
| ТОВ «Джонсон і Джонсон Україна» |  | ТОВ «Джонсон і Джонсон Україна» |  | ТОВ «Джонсон і Джонсон Україна»
| Україна, 02152, м. Київ, пр-т П.Тичини, 1-В, |  | Україна, 02152, м. Київ, пр-т П.Тичини, 1-В, |  | Україна, 02152, м. Київ, пр-т П.Тичини, 1-В,
| тел. (044) 498-08-88 |  | тел. (044) 498-08-88 |  | тел. (044) 498-08-88
UA.TR.039 | Партія (LOT) та термін придатності – дивись на упаковці | UA.TR.039 | Партія (LOT) та термін придатності – дивись на упаковці | UA.TR.039 | Партія (LOT) та термін придатності – дивись на упаковці
| СТЕРИЛЬНО |  | СТЕРИЛЬНО |  | СТЕРИЛЬНО
Застереження: | Перед застосуванням уважно ознайомтесь з інструкцією | Застереження: | Перед застосуванням уважно ознайомтесь з інструкцією | Застереження: | Перед застосуванням уважно ознайомтесь з інструкцією
REF: W9201H | PDS II фіолетовий 70СМ М1 USP5/0 дві голки RB-2, | REF: W9201H | PDS II фіолетовий 70СМ М1 USP5/0 дві голки RB-2, | REF: W9201H | PDS II фіолетовий 70СМ М1 USP5/0 дві голки RB-2,
| тип колюча Taper Point, 13мм, 1/2 кола |  | тип колюча Taper Point, 13мм, 1/2 кола |  | тип колюча Taper Point, 13мм, 1/2 кола
| ВИРОБНИК: Етікон, ЛЛС.,475 С Стріт, Гуайнабо, Пуерто |  | ВИРОБНИК: Етікон, ЛЛС.,475 С Стріт, Гуайнабо, Пуерто |  | ВИРОБНИК: Етікон, ЛЛС.,475 С Стріт, Гуайнабо, Пуерто
| Ріко 00969, США |  | Ріко 00969, США |  | Ріко 00969, США
| УПОВНОВАЖЕНИЙ ПРЕДСТАВНИК В УКРАЇНІ: |  | УПОВНОВАЖЕНИЙ ПРЕДСТАВНИК В УКРАЇНІ: |  | УПОВНОВАЖЕНИЙ ПРЕДСТАВНИК В УКРАЇНІ:
| ТОВ «Джонсон і Джонсон Україна» |  | ТОВ «Джонсон і Джонсон Україна» |  | ТОВ «Джонсон і Джонсон Україна»
| Україна, 02152, м. Київ, пр-т П.Тичини, 1-В, |  | Україна, 02152, м. Київ, пр-т П.Тичини, 1-В, |  | Україна, 02152, м. Київ, пр-т П.Тичини, 1-В,
| тел. (044) 498-08-88 |  | тел. (044) 498-08-88 |  | тел. (044) 498-08-88
UA.TR.039 | Партія (LOT) та термін придатності – дивись на упаковці | UA.TR.039 | Партія (LOT) та термін придатності – дивись на упаковці | UA.TR.039 | Партія (LOT) та термін придатності – дивись на упаковці
| СТЕРИЛЬНО |  | СТЕРИЛЬНО |  | СТЕРИЛЬНО
Застереження: | Перед застосуванням уважно ознайомтесь з інструкцією | Застереження: | Перед застосуванням уважно ознайомтесь з інструкцією | Застереження: | Перед застосуванням уважно ознайомтесь з інструкцією
REF: W9201H | PDS II фіолетовий 70СМ М1 USP5/0 дві голки RB-2, | REF: W9201H | PDS II фіолетовий 70СМ М1 USP5/0 дві голки RB-2, | REF: W9201H | PDS II фіолетовий 70СМ М1 USP5/0 дві голки RB-2,
| тип колюча Taper Point, 13мм, 1/2 кола |  | тип колюча Taper Point, 13мм, 1/2 кола |  | тип колюча Taper Point, 13мм, 1/2 кола
| ВИРОБНИК: Етікон, ЛЛС.,475 С Стріт, Гуайнабо, Пуерто |  | ВИРОБНИК: Етікон, ЛЛС.,475 С Стріт, Гуайнабо, Пуерто |  | ВИРОБНИК: Етікон, ЛЛС.,475 С Стріт, Гуайнабо, Пуерто
| Ріко 00969, США |  | Ріко 00969, США |  | Ріко 00969, США
| УПОВНОВАЖЕНИЙ ПРЕДСТАВНИК В УКРАЇНІ: |  | УПОВНОВАЖЕНИЙ ПРЕДСТАВНИК В УКРАЇНІ: |  | УПОВНОВАЖЕНИЙ ПРЕДСТАВНИК В УКРАЇНІ:
| ТОВ «Джонсон і Джонсон Україна» |  | ТОВ «Джонсон і Джонсон Україна» |  | ТОВ «Джонсон і Джонсон Україна»
| Україна, 02152, м. Київ, пр-т П.Тичини, 1-В, |  | Україна, 02152, м. Київ, пр-т П.Тичини, 1-В, |  | Україна, 02152, м. Київ, пр-т П.Тичини, 1-В,
| тел. (044) 498-08-88 |  | тел. (044) 498-08-88 |  | тел. (044) 498-08-88
UA.TR.039 | Партія (LOT) та термін придатності – дивись на упаковці | UA.TR.039 | Партія (LOT) та термін придатності – дивись на упаковці | UA.TR.039 | Партія (LOT) та термін придатності – дивись на упаковці
| СТЕРИЛЬНО |  | СТЕРИЛЬНО |  | СТЕРИЛЬНО
Застереження: | Перед застосуванням уважно ознайомтесь з інструкцією | Застереження: | Перед застосуванням уважно ознайомтесь з інструкцією | Застереження: | Перед застосуванням уважно ознайомтесь з інструкцією
REF: W9201H | PDS II фіолетовий 70СМ М1 USP5/0 дві голки RB-2, | REF: W9201H | PDS II фіолетовий 70СМ М1 USP5/0 дві голки RB-2, | REF: W9201H | PDS II фіолетовий 70СМ М1 USP5/0 дві голки RB-2,
| тип колюча Taper Point, 13мм, 1/2 кола |  | тип колюча Taper Point, 13мм, 1/2 кола |  | тип колюча Taper Point, 13мм, 1/2 кола
| ВИРОБНИК: Етікон, ЛЛС.,475 С Стріт, Гуайнабо, Пуерто |  | ВИРОБНИК: Етікон, ЛЛС.,475 С Стріт, Гуайнабо, Пуерто |  | ВИРОБНИК: Етікон, ЛЛС.,475 С Стріт, Гуайнабо, Пуерто
| Ріко 00969, США |  | Ріко 00969, США |  | Ріко 00969, США
| УПОВНОВАЖЕНИЙ ПРЕДСТАВНИК В УКРАЇНІ: |  | УПОВНОВАЖЕНИЙ ПРЕДСТАВНИК В УКРАЇНІ: |  | УПОВНОВАЖЕНИЙ ПРЕДСТАВНИК В УКРАЇНІ:
| ТОВ «Джонсон і Джонсон Україна» |  | ТОВ «Джонсон і Джонсон Україна» |  | ТОВ «Джонсон і Джонсон Україна»
| Україна, 02152, м. Київ, пр-т П.Тичини, 1-В, |  | Україна, 02152, м. Київ, пр-т П.Тичини, 1-В, |  | Україна, 02152, м. Київ, пр-т П.Тичини, 1-В,
| тел. (044) 498-08-88 |  | тел. (044) 498-08-88 |  | тел. (044) 498-08-88
UA.TR.039 | Партія (LOT) та термін придатності – дивись на упаковці | UA.TR.039 | Партія (LOT) та термін придатності – дивись на упаковці | UA.TR.039 | Партія (LOT) та термін придатності – дивись на упаковці
| СТЕРИЛЬНО |  | СТЕРИЛЬНО |  | СТЕРИЛЬНО
Застереження: | Перед застосуванням уважно ознайомтесь з інструкцією | Застереження: | Перед застосуванням уважно ознайомтесь з інструкцією | Застереження: | Перед застосуванням уважно ознайомтесь з інструкцією
REF: W9201H | PDS II фіолетовий 70СМ М1 USP5/0 дві голки RB-2, | REF: W9201H | PDS II фіолетовий 70СМ М1 USP5/0 дві голки RB-2, | REF: W9201H | PDS II фіолетовий 70СМ М1 USP5/0 дві голки RB-2,
| тип колюча Taper Point, 13мм, 1/2 кола |  | тип колюча Taper Point, 13мм, 1/2 кола |  | тип колюча Taper Point, 13мм, 1/2 кола
| ВИРОБНИК: Етікон, ЛЛС.,475 С Стріт, Гуайнабо, Пуерто |  | ВИРОБНИК: Етікон, ЛЛС.,475 С Стріт, Гуайнабо, Пуерто |  | ВИРОБНИК: Етікон, ЛЛС.,475 С Стріт, Гуайнабо, Пуерто
| Ріко 00969, США |  | Ріко 00969, США |  | Ріко 00969, США
| УПОВНОВАЖЕНИЙ ПРЕДСТАВНИК В УКРАЇНІ: |  | УПОВНОВАЖЕНИЙ ПРЕДСТАВНИК В УКРАЇНІ: |  | УПОВНОВАЖЕНИЙ ПРЕДСТАВНИК В УКРАЇНІ:
| ТОВ «Джонсон і Джонсон Україна» |  | ТОВ «Джонсон і Джонсон Україна» |  | ТОВ «Джонсон і Джонсон Україна»
| Україна, 02152, м. Київ, пр-т П.Тичини, 1-В, |  | Україна, 02152, м. Київ, пр-т П.Тичини, 1-В, |  | Україна, 02152, м. Київ, пр-т П.Тичини, 1-В,
| тел. (044) 498-08-88 |  | тел. (044) 498-08-88 |  | тел. (044) 498-08-88
UA.TR.039 | Партія (LOT) та термін придатності – дивись на упаковці | UA.TR.039 | Партія (LOT) та термін придатності – дивись на упаковці | UA.TR.039 | Партія (LOT) та термін придатності – дивись на упаковці
| СТЕРИЛЬНО |  | СТЕРИЛЬНО |  | СТЕРИЛЬНО
Застереження: | Перед застосуванням уважно ознайомтесь з інструкцією | Застереження: | Перед застосуванням уважно ознайомтесь з інструкцією | Застереження: | Перед застосуванням уважно ознайомтесь з інструкцією

## LT300
REF: LT300 | Ligaclip Extra картридж з кліпсами, | REF: LT300 | Ligaclip Extra картридж з кліпсами, | REF: LT300 | Ligaclip Extra картридж з кліпсами,
| 6 титанових кліпс у картриджі |  | 6 титанових кліпс у картриджі |  | 6 титанових кліпс у картриджі
| (середньо-великі) |  | (середньо-великі) |  | (середньо-великі)
| ВИРОБНИК: Джонсон енд Джонсон Інтернешнл, с/o |  | ВИРОБНИК: Джонсон енд Джонсон Інтернешнл, с/o |  | ВИРОБНИК: Джонсон енд Джонсон Інтернешнл, с/o
| Юропеан Лоджистік Сентр, Леонардо Да Вінчілаан, |  | Юропеан Лоджистік Сентр, Леонардо Да Вінчілаан, |  | Юропеан Лоджистік Сентр, Леонардо Да Вінчілаан,
| ВЕ-1831 Діегем, Бельгія |  | ВЕ-1831 Діегем, Бельгія |  | ВЕ-1831 Діегем, Бельгія
| УПОВНОВАЖЕНИЙ ПРЕДСТАВНИК В УКРАЇНІ: |  | УПОВНОВАЖЕНИЙ ПРЕДСТАВНИК В УКРАЇНІ: |  | УПОВНОВАЖЕНИЙ ПРЕДСТАВНИК В УКРАЇНІ:
| ТОВ «Джонсон і Джонсон Україна» |  | ТОВ «Джонсон і Джонсон Україна» |  | ТОВ «Джонсон і Джонсон Україна»
| Україна, 02152, м. Київ, пр-т П.Тичини, 1-В, |  | Україна, 02152, м. Київ, пр-т П.Тичини, 1-В, |  | Україна, 02152, м. Київ, пр-т П.Тичини, 1-В,
| тел. (044) 498-08-88 |  | тел. (044) 498-08-88 |  | тел. (044) 498-08-88
UA.TR.039 | Партія (LOT) та термін придатності – дивись на упаковці | UA.TR.039 | Партія (LOT) та термін придатності – дивись на упаковці | UA.TR.039 | Партія (LOT) та термін придатності – дивись на упаковці
| СТЕРИЛЬНО |  | СТЕРИЛЬНО |  | СТЕРИЛЬНО
Застереження: | Перед застосуванням уважно ознайомтесь з інструкцією | Застереження: | Перед застосуванням уважно ознайомтесь з інструкцією | Застереження: | Перед застосуванням уважно ознайомтесь з інструкцією
REF: LT300 | Ligaclip Extra картридж з кліпсами, | REF: LT300 | Ligaclip Extra картридж з кліпсами, | REF: LT300 | Ligaclip Extra картридж з кліпсами,
| 6 титанових кліпс у картриджі |  | 6 титанових кліпс у картриджі |  | 6 титанових кліпс у картриджі
| (середньо-великі) |  | (середньо-великі) |  | (середньо-великі)
| ВИРОБНИК: Джонсон енд Джонсон Інтернешнл, с/o |  | ВИРОБНИК: Джонсон енд Джонсон Інтернешнл, с/o |  | ВИРОБНИК: Джонсон енд Джонсон Інтернешнл, с/o
| Юропеан Лоджистік Сентр, Леонардо Да Вінчілаан, |  | Юропеан Лоджистік Сентр, Леонардо Да Вінчілаан, |  | Юропеан Лоджистік Сентр, Леонардо Да Вінчілаан,
| ВЕ-1831 Діегем, Бельгія |  | ВЕ-1831 Діегем, Бельгія |  | ВЕ-1831 Діегем, Бельгія
| УПОВНОВАЖЕНИЙ ПРЕДСТАВНИК В УКРАЇНІ: |  | УПОВНОВАЖЕНИЙ ПРЕДСТАВНИК В УКРАЇНІ: |  | УПОВНОВАЖЕНИЙ ПРЕДСТАВНИК В УКРАЇНІ:
| ТОВ «Джонсон і Джонсон Україна» |  | ТОВ «Джонсон і Джонсон Україна» |  | ТОВ «Джонсон і Джонсон Україна»
| Україна, 02152, м. Київ, пр-т П.Тичини, 1-В, |  | Україна, 02152, м. Київ, пр-т П.Тичини, 1-В, |  | Україна, 02152, м. Київ, пр-т П.Тичини, 1-В,
| тел. (044) 498-08-88 |  | тел. (044) 498-08-88 |  | тел. (044) 498-08-88
UA.TR.039 | Партія (LOT) та термін придатності – дивись на упаковці | UA.TR.039 | Партія (LOT) та термін придатності – дивись на упаковці | UA.TR.039 | Партія (LOT) та термін придатності – дивись на упаковці
| СТЕРИЛЬНО |  | СТЕРИЛЬНО |  | СТЕРИЛЬНО
Застереження: | Перед застосуванням уважно ознайомтесь з інструкцією | Застереження: | Перед застосуванням уважно ознайомтесь з інструкцією | Застереження: | Перед застосуванням уважно ознайомтесь з інструкцією
REF: LT300 | Ligaclip Extra картридж з кліпсами, | REF: LT300 | Ligaclip Extra картридж з кліпсами, | REF: LT300 | Ligaclip Extra картридж з кліпсами,
| 6 титанових кліпс у картриджі |  | 6 титанових кліпс у картриджі |  | 6 титанових кліпс у картриджі
| (середньо-великі) |  | (середньо-великі) |  | (середньо-великі)
| ВИРОБНИК: Джонсон енд Джонсон Інтернешнл, с/o |  | ВИРОБНИК: Джонсон енд Джонсон Інтернешнл, с/o |  | ВИРОБНИК: Джонсон енд Джонсон Інтернешнл, с/o
| Юропеан Лоджистік Сентр, Леонардо Да Вінчілаан, |  | Юропеан Лоджистік Сентр, Леонардо Да Вінчілаан, |  | Юропеан Лоджистік Сентр, Леонардо Да Вінчілаан,
| ВЕ-1831 Діегем, Бельгія |  | ВЕ-1831 Діегем, Бельгія |  | ВЕ-1831 Діегем, Бельгія
| УПОВНОВАЖЕНИЙ ПРЕДСТАВНИК В УКРАЇНІ: |  | УПОВНОВАЖЕНИЙ ПРЕДСТАВНИК В УКРАЇНІ: |  | УПОВНОВАЖЕНИЙ ПРЕДСТАВНИК В УКРАЇНІ:
| ТОВ «Джонсон і Джонсон Україна» |  | ТОВ «Джонсон і Джонсон Україна» |  | ТОВ «Джонсон і Джонсон Україна»
| Україна, 02152, м. Київ, пр-т П.Тичини, 1-В, |  | Україна, 02152, м. Київ, пр-т П.Тичини, 1-В, |  | Україна, 02152, м. Київ, пр-т П.Тичини, 1-В,
| тел. (044) 498-08-88 |  | тел. (044) 498-08-88 |  | тел. (044) 498-08-88
UA.TR.039 | Партія (LOT) та термін придатності – дивись на упаковці | UA.TR.039 | Партія (LOT) та термін придатності – дивись на упаковці | UA.TR.039 | Партія (LOT) та термін придатності – дивись на упаковці
| СТЕРИЛЬНО |  | СТЕРИЛЬНО |  | СТЕРИЛЬНО
Застереження: | Перед застосуванням уважно ознайомтесь з інструкцією | Застереження: | Перед застосуванням уважно ознайомтесь з інструкцією | Застереження: | Перед застосуванням уважно ознайомтесь з інструкцією
REF: LT300 | Ligaclip Extra картридж з кліпсами, | REF: LT300 | Ligaclip Extra картридж з кліпсами, | REF: LT300 | Ligaclip Extra картридж з кліпсами,
| 6 титанових кліпс у картриджі |  | 6 титанових кліпс у картриджі |  | 6 титанових кліпс у картриджі
| (середньо-великі) |  | (середньо-великі) |  | (середньо-великі)
| ВИРОБНИК: Джонсон енд Джонсон Інтернешнл, с/o |  | ВИРОБНИК: Джонсон енд Джонсон Інтернешнл, с/o |  | ВИРОБНИК: Джонсон енд Джонсон Інтернешнл, с/o
| Юропеан Лоджистік Сентр, Леонардо Да Вінчілаан, |  | Юропеан Лоджистік Сентр, Леонардо Да Вінчілаан, |  | Юропеан Лоджистік Сентр, Леонардо Да Вінчілаан,
| ВЕ-1831 Діегем, Бельгія |  | ВЕ-1831 Діегем, Бельгія |  | ВЕ-1831 Діегем, Бельгія
| УПОВНОВАЖЕНИЙ ПРЕДСТАВНИК В УКРАЇНІ: |  | УПОВНОВАЖЕНИЙ ПРЕДСТАВНИК В УКРАЇНІ: |  | УПОВНОВАЖЕНИЙ ПРЕДСТАВНИК В УКРАЇНІ:
| ТОВ «Джонсон і Джонсон Україна» |  | ТОВ «Джонсон і Джонсон Україна» |  | ТОВ «Джонсон і Джонсон Україна»
| Україна, 02152, м. Київ, пр-т П.Тичини, 1-В, |  | Україна, 02152, м. Київ, пр-т П.Тичини, 1-В, |  | Україна, 02152, м. Київ, пр-т П.Тичини, 1-В,
| тел. (044) 498-08-88 |  | тел. (044) 498-08-88 |  | тел. (044) 498-08-88
UA.TR.039 | Партія (LOT) та термін придатності – дивись на упаковці | UA.TR.039 | Партія (LOT) та термін придатності – дивись на упаковці | UA.TR.039 | Партія (LOT) та термін придатності – дивись на упаковці
| СТЕРИЛЬНО |  | СТЕРИЛЬНО |  | СТЕРИЛЬНО
Застереження: | Перед застосуванням уважно ознайомтесь з інструкцією | Застереження: | Перед застосуванням уважно ознайомтесь з інструкцією | Застереження: | Перед застосуванням уважно ознайомтесь з інструкцією
REF: LT300 | Ligaclip Extra картридж з кліпсами, | REF: LT300 | Ligaclip Extra картридж з кліпсами, | REF: LT300 | Ligaclip Extra картридж з кліпсами,
| 6 титанових кліпс у картриджі |  | 6 титанових кліпс у картриджі |  | 6 титанових кліпс у картриджі
| (середньо-великі) |  | (середньо-великі) |  | (середньо-великі)
| ВИРОБНИК: Джонсон енд Джонсон Інтернешнл, с/o |  | ВИРОБНИК: Джонсон енд Джонсон Інтернешнл, с/o |  | ВИРОБНИК: Джонсон енд Джонсон Інтернешнл, с/o
| Юропеан Лоджистік Сентр, Леонардо Да Вінчілаан, |  | Юропеан Лоджистік Сентр, Леонардо Да Вінчілаан, |  | Юропеан Лоджистік Сентр, Леонардо Да Вінчілаан,
| ВЕ-1831 Діегем, Бельгія |  | ВЕ-1831 Діегем, Бельгія |  | ВЕ-1831 Діегем, Бельгія
| УПОВНОВАЖЕНИЙ ПРЕДСТАВНИК В УКРАЇНІ: |  | УПОВНОВАЖЕНИЙ ПРЕДСТАВНИК В УКРАЇНІ: |  | УПОВНОВАЖЕНИЙ ПРЕДСТАВНИК В УКРАЇНІ:
| ТОВ «Джонсон і Джонсон Україна» |  | ТОВ «Джонсон і Джонсон Україна» |  | ТОВ «Джонсон і Джонсон Україна»
| Україна, 02152, м. Київ, пр-т П.Тичини, 1-В, |  | Україна, 02152, м. Київ, пр-т П.Тичини, 1-В, |  | Україна, 02152, м. Київ, пр-т П.Тичини, 1-В,
| тел. (044) 498-08-88 |  | тел. (044) 498-08-88 |  | тел. (044) 498-08-88
UA.TR.039 | Партія (LOT) та термін придатності – дивись на упаковці | UA.TR.039 | Партія (LOT) та термін придатності – дивись на упаковці | UA.TR.039 | Партія (LOT) та термін придатності – дивись на упаковці
| СТЕРИЛЬНО |  | СТЕРИЛЬНО |  | СТЕРИЛЬНО
Застереження: | Перед застосуванням уважно ознайомтесь з інструкцією | Застереження: | Перед застосуванням уважно ознайомтесь з інструкцією | Застереження: | Перед застосуванням уважно ознайомтесь з інструкцією
REF: LT300 | Ligaclip Extra картридж з кліпсами, | REF: LT300 | Ligaclip Extra картридж з кліпсами, | REF: LT300 | Ligaclip Extra картридж з кліпсами,
| 6 титанових кліпс у картриджі |  | 6 титанових кліпс у картриджі |  | 6 титанових кліпс у картриджі
| (середньо-великі) |  | (середньо-великі) |  | (середньо-великі)
| ВИРОБНИК: Джонсон енд Джонсон Інтернешнл, с/o |  | ВИРОБНИК: Джонсон енд Джонсон Інтернешнл, с/o |  | ВИРОБНИК: Джонсон енд Джонсон Інтернешнл, с/o
| Юропеан Лоджистік Сентр, Леонардо Да Вінчілаан, |  | Юропеан Лоджистік Сентр, Леонардо Да Вінчілаан, |  | Юропеан Лоджистік Сентр, Леонардо Да Вінчілаан,
| ВЕ-1831 Діегем, Бельгія |  | ВЕ-1831 Діегем, Бельгія |  | ВЕ-1831 Діегем, Бельгія
| УПОВНОВАЖЕНИЙ ПРЕДСТАВНИК В УКРАЇНІ: |  | УПОВНОВАЖЕНИЙ ПРЕДСТАВНИК В УКРАЇНІ: |  | УПОВНОВАЖЕНИЙ ПРЕДСТАВНИК В УКРАЇНІ:
| ТОВ «Джонсон і Джонсон Україна» |  | ТОВ «Джонсон і Джонсон Україна» |  | ТОВ «Джонсон і Джонсон Україна»
| Україна, 02152, м. Київ, пр-т П.Тичини, 1-В, |  | Україна, 02152, м. Київ, пр-т П.Тичини, 1-В, |  | Україна, 02152, м. Київ, пр-т П.Тичини, 1-В,
| тел. (044) 498-08-88 |  | тел. (044) 498-08-88 |  | тел. (044) 498-08-88
UA.TR.039 | Партія (LOT) та термін придатності – дивись на упаковці | UA.TR.039 | Партія (LOT) та термін придатності – дивись на упаковці | UA.TR.039 | Партія (LOT) та термін придатності – дивись на упаковці
| СТЕРИЛЬНО |  | СТЕРИЛЬНО |  | СТЕРИЛЬНО
Застереження: | Перед застосуванням уважно ознайомтесь з інструкцією | Застереження: | Перед застосуванням уважно ознайомтесь з інструкцією | Застереження: | Перед застосуванням уважно ознайомтесь з інструкцією
REF: LT300 | Ligaclip Extra картридж з кліпсами, | REF: LT300 | Ligaclip Extra картридж з кліпсами, | REF: LT300 | Ligaclip Extra картридж з кліпсами,
| 6 титанових кліпс у картриджі |  | 6 титанових кліпс у картриджі |  | 6 титанових кліпс у картриджі
| (середньо-великі) |  | (середньо-великі) |  | (середньо-великі)
| ВИРОБНИК: Джонсон енд Джонсон Інтернешнл, с/o |  | ВИРОБНИК: Джонсон енд Джонсон Інтернешнл, с/o |  | ВИРОБНИК: Джонсон енд Джонсон Інтернешнл, с/o
| Юропеан Лоджистік Сентр, Леонардо Да Вінчілаан, |  | Юропеан Лоджистік Сентр, Леонардо Да Вінчілаан, |  | Юропеан Лоджистік Сентр, Леонардо Да Вінчілаан,
| ВЕ-1831 Діегем, Бельгія |  | ВЕ-1831 Діегем, Бельгія |  | ВЕ-1831 Діегем, Бельгія
| УПОВНОВАЖЕНИЙ ПРЕДСТАВНИК В УКРАЇНІ: |  | УПОВНОВАЖЕНИЙ ПРЕДСТАВНИК В УКРАЇНІ: |  | УПОВНОВАЖЕНИЙ ПРЕДСТАВНИК В УКРАЇНІ:
| ТОВ «Джонсон і Джонсон Україна» |  | ТОВ «Джонсон і Джонсон Україна» |  | ТОВ «Джонсон і Джонсон Україна»
| Україна, 02152, м. Київ, пр-т П.Тичини, 1-В, |  | Україна, 02152, м. Київ, пр-т П.Тичини, 1-В, |  | Україна, 02152, м. Київ, пр-т П.Тичини, 1-В,
| тел. (044) 498-08-88 |  | тел. (044) 498-08-88 |  | тел. (044) 498-08-88
UA.TR.039 | Партія (LOT) та термін придатності – дивись на упаковці | UA.TR.039 | Партія (LOT) та термін придатності – дивись на упаковці | UA.TR.039 | Партія (LOT) та термін придатності – дивись на упаковці
| СТЕРИЛЬНО |  | СТЕРИЛЬНО |  | СТЕРИЛЬНО
Застереження: | Перед застосуванням уважно ознайомтесь з інструкцією | Застереження: | Перед застосуванням уважно ознайомтесь з інструкцією | Застереження: | Перед застосуванням уважно ознайомтесь з інструкцією
REF: LT300 | Ligaclip Extra картридж з кліпсами, | REF: LT300 | Ligaclip Extra картридж з кліпсами, | REF: LT300 | Ligaclip Extra картридж з кліпсами,
| 6 титанових кліпс у картриджі |  | 6 титанових кліпс у картриджі |  | 6 титанових кліпс у картриджі
| (середньо-великі) |  | (середньо-великі) |  | (середньо-великі)
| ВИРОБНИК: Джонсон енд Джонсон Інтернешнл, с/o |  | ВИРОБНИК: Джонсон енд Джонсон Інтернешнл, с/o |  | ВИРОБНИК: Джонсон енд Джонсон Інтернешнл, с/o
| Юропеан Лоджистік Сентр, Леонардо Да Вінчілаан, |  | Юропеан Лоджистік Сентр, Леонардо Да Вінчілаан, |  | Юропеан Лоджистік Сентр, Леонардо Да Вінчілаан,
| ВЕ-1831 Діегем, Бельгія |  | ВЕ-1831 Діегем, Бельгія |  | ВЕ-1831 Діегем, Бельгія
| УПОВНОВАЖЕНИЙ ПРЕДСТАВНИК В УКРАЇНІ: |  | УПОВНОВАЖЕНИЙ ПРЕДСТАВНИК В УКРАЇНІ: |  | УПОВНОВАЖЕНИЙ ПРЕДСТАВНИК В УКРАЇНІ:
| ТОВ «Джонсон і Джонсон Україна» |  | ТОВ «Джонсон і Джонсон Україна» |  | ТОВ «Джонсон і Джонсон Україна»
| Україна, 02152, м. Київ, пр-т П.Тичини, 1-В, |  | Україна, 02152, м. Київ, пр-т П.Тичини, 1-В, |  | Україна, 02152, м. Київ, пр-т П.Тичини, 1-В,
| тел. (044) 498-08-88 |  | тел. (044) 498-08-88 |  | тел. (044) 498-08-88
UA.TR.039 | Партія (LOT) та термін придатності – дивись на упаковці | UA.TR.039 | Партія (LOT) та термін придатності – дивись на упаковці | UA.TR.039 | Партія (LOT) та термін придатності – дивись на упаковці
| СТЕРИЛЬНО |  | СТЕРИЛЬНО |  | СТЕРИЛЬНО
Застереження: | Перед застосуванням уважно ознайомтесь з інструкцією | Застереження: | Перед застосуванням уважно ознайомтесь з інструкцією | Застереження: | Перед застосуванням уважно ознайомтесь з інструкцією

## w320
REF: W320 | ETHILON синій 45см M2 USP3/0 одна голка | REF: W320 | ETHILON синій 45см M2 USP3/0 одна голка | REF: W320 | ETHILON синій 45см M2 USP3/0 одна голка
| FS, тип зворотньо-ріжуча Reverse Cutting, |  | FS, тип зворотньо-ріжуча Reverse Cutting, |  | FS, тип зворотньо-ріжуча Reverse Cutting,
| 26,2мм, 3/8 кола |  | 26,2мм, 3/8 кола |  | 26,2мм, 3/8 кола
| ВИРОБНИК: Джонсон енд Джонсон Інтернешнл, с/o |  | ВИРОБНИК: Джонсон енд Джонсон Інтернешнл, с/o |  | ВИРОБНИК: Джонсон енд Джонсон Інтернешнл, с/o
| Юропеан Лоджистік Сентр, Леонардо Да Вінчілаан, |  | Юропеан Лоджистік Сентр, Леонардо Да Вінчілаан, |  | Юропеан Лоджистік Сентр, Леонардо Да Вінчілаан,
| ВЕ-1831 Діегем, Бельгія |  | ВЕ-1831 Діегем, Бельгія |  | ВЕ-1831 Діегем, Бельгія
| УПОВНОВАЖЕНИЙ ПРЕДСТАВНИК В УКРАЇНІ: |  | УПОВНОВАЖЕНИЙ ПРЕДСТАВНИК В УКРАЇНІ: |  | УПОВНОВАЖЕНИЙ ПРЕДСТАВНИК В УКРАЇНІ:
| ТОВ «Джонсон і Джонсон Україна» |  | ТОВ «Джонсон і Джонсон Україна» |  | ТОВ «Джонсон і Джонсон Україна»
| Україна, 02152, м. Київ, пр-т П.Тичини, 1-В, |  | Україна, 02152, м. Київ, пр-т П.Тичини, 1-В, |  | Україна, 02152, м. Київ, пр-т П.Тичини, 1-В,
| тел. (044) 498-08-88 |  | тел. (044) 498-08-88 |  | тел. (044) 498-08-88
UA.TR.039 | Партія (LOT) та термін придатності – дивись на упаковці | UA.TR.039 | Партія (LOT) та термін придатності – дивись на упаковці | UA.TR.039 | Партія (LOT) та термін придатності – дивись на упаковці
| СТЕРИЛЬНО |  | СТЕРИЛЬНО |  | СТЕРИЛЬНО
Застереження: | Перед застосуванням уважно ознайомтесь з інструкцією | Застереження: | Перед застосуванням уважно ознайомтесь з інструкцією | Застереження: | Перед застосуванням уважно ознайомтесь з інструкцією
REF: W320 | ETHILON синій 45см M2 USP3/0 одна голка | REF: W320 | ETHILON синій 45см M2 USP3/0 одна голка | REF: W320 | ETHILON синій 45см M2 USP3/0 одна голка
| FS, тип зворотньо-ріжуча Reverse Cutting, |  | FS, тип зворотньо-ріжуча Reverse Cutting, |  | FS, тип зворотньо-ріжуча Reverse Cutting,
| 26,2мм, 3/8 кола |  | 26,2мм, 3/8 кола |  | 26,2мм, 3/8 кола
| ВИРОБНИК: Джонсон енд Джонсон Інтернешнл, с/o |  | ВИРОБНИК: Джонсон енд Джонсон Інтернешнл, с/o |  | ВИРОБНИК: Джонсон енд Джонсон Інтернешнл, с/o
| Юропеан Лоджистік Сентр, Леонардо Да Вінчілаан, |  | Юропеан Лоджистік Сентр, Леонардо Да Вінчілаан, |  | Юропеан Лоджистік Сентр, Леонардо Да Вінчілаан,
| ВЕ-1831 Діегем, Бельгія |  | ВЕ-1831 Діегем, Бельгія |  | ВЕ-1831 Діегем, Бельгія
| УПОВНОВАЖЕНИЙ ПРЕДСТАВНИК В УКРАЇНІ: |  | УПОВНОВАЖЕНИЙ ПРЕДСТАВНИК В УКРАЇНІ: |  | УПОВНОВАЖЕНИЙ ПРЕДСТАВНИК В УКРАЇНІ:
| ТОВ «Джонсон і Джонсон Україна» |  | ТОВ «Джонсон і Джонсон Україна» |  | ТОВ «Джонсон і Джонсон Україна»
| Україна, 02152, м. Київ, пр-т П.Тичини, 1-В, |  | Україна, 02152, м. Київ, пр-т П.Тичини, 1-В, |  | Україна, 02152, м. Київ, пр-т П.Тичини, 1-В,
| тел. (044) 498-08-88 |  | тел. (044) 498-08-88 |  | тел. (044) 498-08-88
UA.TR.039 | Партія (LOT) та термін придатності – дивись на упаковці | UA.TR.039 | Партія (LOT) та термін придатності – дивись на упаковці | UA.TR.039 | Партія (LOT) та термін придатності – дивись на упаковці
| СТЕРИЛЬНО |  | СТЕРИЛЬНО |  | СТЕРИЛЬНО
Застереження: | Перед застосуванням уважно ознайомтесь з інструкцією | Застереження: | Перед застосуванням уважно ознайомтесь з інструкцією | Застереження: | Перед застосуванням уважно ознайомтесь з інструкцією
REF: W320 | ETHILON синій 45см M2 USP3/0 одна голка | REF: W320 | ETHILON синій 45см M2 USP3/0 одна голка | REF: W320 | ETHILON синій 45см M2 USP3/0 одна голка
| FS, тип зворотньо-ріжуча Reverse Cutting, |  | FS, тип зворотньо-ріжуча Reverse Cutting, |  | FS, тип зворотньо-ріжуча Reverse Cutting,
| 26,2мм, 3/8 кола |  | 26,2мм, 3/8 кола |  | 26,2мм, 3/8 кола
| ВИРОБНИК: Джонсон енд Джонсон Інтернешнл, с/o |  | ВИРОБНИК: Джонсон енд Джонсон Інтернешнл, с/o |  | ВИРОБНИК: Джонсон енд Джонсон Інтернешнл, с/o
| Юропеан Лоджистік Сентр, Леонардо Да Вінчілаан, |  | Юропеан Лоджистік Сентр, Леонардо Да Вінчілаан, |  | Юропеан Лоджистік Сентр, Леонардо Да Вінчілаан,
| ВЕ-1831 Діегем, Бельгія |  | ВЕ-1831 Діегем, Бельгія |  | ВЕ-1831 Діегем, Бельгія
| УПОВНОВАЖЕНИЙ ПРЕДСТАВНИК В УКРАЇНІ: |  | УПОВНОВАЖЕНИЙ ПРЕДСТАВНИК В УКРАЇНІ: |  | УПОВНОВАЖЕНИЙ ПРЕДСТАВНИК В УКРАЇНІ:
| ТОВ «Джонсон і Джонсон Україна» |  | ТОВ «Джонсон і Джонсон Україна» |  | ТОВ «Джонсон і Джонсон Україна»
| Україна, 02152, м. Київ, пр-т П.Тичини, 1-В, |  | Україна, 02152, м. Київ, пр-т П.Тичини, 1-В, |  | Україна, 02152, м. Київ, пр-т П.Тичини, 1-В,
| тел. (044) 498-08-88 |  | тел. (044) 498-08-88 |  | тел. (044) 498-08-88
UA.TR.039 | Партія (LOT) та термін придатності – дивись на упаковці | UA.TR.039 | Партія (LOT) та термін придатності – дивись на упаковці | UA.TR.039 | Партія (LOT) та термін придатності – дивись на упаковці
| СТЕРИЛЬНО |  | СТЕРИЛЬНО |  | СТЕРИЛЬНО
Застереження: | Перед застосуванням уважно ознайомтесь з інструкцією | Застереження: | Перед застосуванням уважно ознайомтесь з інструкцією | Застереження: | Перед застосуванням уважно ознайомтесь з інструкцією
REF: W320 | ETHILON синій 45см M2 USP3/0 одна голка | REF: W320 | ETHILON синій 45см M2 USP3/0 одна голка | REF: W320 | ETHILON синій 45см M2 USP3/0 одна голка
| FS, тип зворотньо-ріжуча Reverse Cutting, |  | FS, тип зворотньо-ріжуча Reverse Cutting, |  | FS, тип зворотньо-ріжуча Reverse Cutting,
| 26,2мм, 3/8 кола |  | 26,2мм, 3/8 кола |  | 26,2мм, 3/8 кола
| ВИРОБНИК: Джонсон енд Джонсон Інтернешнл, с/o |  | ВИРОБНИК: Джонсон енд Джонсон Інтернешнл, с/o |  | ВИРОБНИК: Джонсон енд Джонсон Інтернешнл, с/o
| Юропеан Лоджистік Сентр, Леонардо Да Вінчілаан, |  | Юропеан Лоджистік Сентр, Леонардо Да Вінчілаан, |  | Юропеан Лоджистік Сентр, Леонардо Да Вінчілаан,
| ВЕ-1831 Діегем, Бельгія |  | ВЕ-1831 Діегем, Бельгія |  | ВЕ-1831 Діегем, Бельгія
| УПОВНОВАЖЕНИЙ ПРЕДСТАВНИК В УКРАЇНІ: |  | УПОВНОВАЖЕНИЙ ПРЕДСТАВНИК В УКРАЇНІ: |  | УПОВНОВАЖЕНИЙ ПРЕДСТАВНИК В УКРАЇНІ:
| ТОВ «Джонсон і Джонсон Україна» |  | ТОВ «Джонсон і Джонсон Україна» |  | ТОВ «Джонсон і Джонсон Україна»
| Україна, 02152, м. Київ, пр-т П.Тичини, 1-В, |  | Україна, 02152, м. Київ, пр-т П.Тичини, 1-В, |  | Україна, 02152, м. Київ, пр-т П.Тичини, 1-В,
| тел. (044) 498-08-88 |  | тел. (044) 498-08-88 |  | тел. (044) 498-08-88
UA.TR.039 | Партія (LOT) та термін придатності – дивись на упаковці | UA.TR.039 | Партія (LOT) та термін придатності – дивись на упаковці | UA.TR.039 | Партія (LOT) та термін придатності – дивись на упаковці
| СТЕРИЛЬНО |  | СТЕРИЛЬНО |  | СТЕРИЛЬНО
Застереження: | Перед застосуванням уважно ознайомтесь з інструкцією | Застереження: | Перед застосуванням уважно ознайомтесь з інструкцією | Застереження: | Перед застосуванням уважно ознайомтесь з інструкцією
REF: W320 | ETHILON синій 45см M2 USP3/0 одна голка | REF: W320 | ETHILON синій 45см M2 USP3/0 одна голка | REF: W320 | ETHILON синій 45см M2 USP3/0 одна голка
| FS, тип зворотньо-ріжуча Reverse Cutting, |  | FS, тип зворотньо-ріжуча Reverse Cutting, |  | FS, тип зворотньо-ріжуча Reverse Cutting,
| 26,2мм, 3/8 кола |  | 26,2мм, 3/8 кола |  | 26,2мм, 3/8 кола
| ВИРОБНИК: Джонсон енд Джонсон Інтернешнл, с/o |  | ВИРОБНИК: Джонсон енд Джонсон Інтернешнл, с/o |  | ВИРОБНИК: Джонсон енд Джонсон Інтернешнл, с/o
| Юропеан Лоджистік Сентр, Леонардо Да Вінчілаан, |  | Юропеан Лоджистік Сентр, Леонардо Да Вінчілаан, |  | Юропеан Лоджистік Сентр, Леонардо Да Вінчілаан,
| ВЕ-1831 Діегем, Бельгія |  | ВЕ-1831 Діегем, Бельгія |  | ВЕ-1831 Діегем, Бельгія
| УПОВНОВАЖЕНИЙ ПРЕДСТАВНИК В УКРАЇНІ: |  | УПОВНОВАЖЕНИЙ ПРЕДСТАВНИК В УКРАЇНІ: |  | УПОВНОВАЖЕНИЙ ПРЕДСТАВНИК В УКРАЇНІ:
| ТОВ «Джонсон і Джонсон Україна» |  | ТОВ «Джонсон і Джонсон Україна» |  | ТОВ «Джонсон і Джонсон Україна»
| Україна, 02152, м. Київ, пр-т П.Тичини, 1-В, |  | Україна, 02152, м. Київ, пр-т П.Тичини, 1-В, |  | Україна, 02152, м. Київ, пр-т П.Тичини, 1-В,
| тел. (044) 498-08-88 |  | тел. (044) 498-08-88 |  | тел. (044) 498-08-88
UA.TR.039 | Партія (LOT) та термін придатності – дивись на упаковці | UA.TR.039 | Партія (LOT) та термін придатності – дивись на упаковці | UA.TR.039 | Партія (LOT) та термін придатності – дивись на упаковці
| СТЕРИЛЬНО |  | СТЕРИЛЬНО |  | СТЕРИЛЬНО
Застереження: | Перед застосуванням уважно ознайомтесь з інструкцією | Застереження: | Перед застосуванням уважно ознайомтесь з інструкцією | Застереження: | Перед застосуванням уважно ознайомтесь з інструкцією
REF: W320 | ETHILON синій 45см M2 USP3/0 одна голка | REF: W320 | ETHILON синій 45см M2 USP3/0 одна голка | REF: W320 | ETHILON синій 45см M2 USP3/0 одна голка
| FS, тип зворотньо-ріжуча Reverse Cutting, |  | FS, тип зворотньо-ріжуча Reverse Cutting, |  | FS, тип зворотньо-ріжуча Reverse Cutting,
| 26,2мм, 3/8 кола |  | 26,2мм, 3/8 кола |  | 26,2мм, 3/8 кола
| ВИРОБНИК: Джонсон енд Джонсон Інтернешнл, с/o |  | ВИРОБНИК: Джонсон енд Джонсон Інтернешнл, с/o |  | ВИРОБНИК: Джонсон енд Джонсон Інтернешнл, с/o
| Юропеан Лоджистік Сентр, Леонардо Да Вінчілаан, |  | Юропеан Лоджистік Сентр, Леонардо Да Вінчілаан, |  | Юропеан Лоджистік Сентр, Леонардо Да Вінчілаан,
| ВЕ-1831 Діегем, Бельгія |  | ВЕ-1831 Діегем, Бельгія |  | ВЕ-1831 Діегем, Бельгія
| УПОВНОВАЖЕНИЙ ПРЕДСТАВНИК В УКРАЇНІ: |  | УПОВНОВАЖЕНИЙ ПРЕДСТАВНИК В УКРАЇНІ: |  | УПОВНОВАЖЕНИЙ ПРЕДСТАВНИК В УКРАЇНІ:
| ТОВ «Джонсон і Джонсон Україна» |  | ТОВ «Джонсон і Джонсон Україна» |  | ТОВ «Джонсон і Джонсон Україна»
| Україна, 02152, м. Київ, пр-т П.Тичини, 1-В, |  | Україна, 02152, м. Київ, пр-т П.Тичини, 1-В, |  | Україна, 02152, м. Київ, пр-т П.Тичини, 1-В,
| тел. (044) 498-08-88 |  | тел. (044) 498-08-88 |  | тел. (044) 498-08-88
UA.TR.039 | Партія (LOT) та термін придатності – дивись на упаковці | UA.TR.039 | Партія (LOT) та термін придатності – дивись на упаковці | UA.TR.039 | Партія (LOT) та термін придатності – дивись на упаковці
| СТЕРИЛЬНО |  | СТЕРИЛЬНО |  | СТЕРИЛЬНО
Застереження: | Перед застосуванням уважно ознайомтесь з інструкцією | Застереження: | Перед застосуванням уважно ознайомтесь з інструкцією | Застереження: | Перед застосуванням уважно ознайомтесь з інструкцією
REF: W320 | ETHILON синій 45см M2 USP3/0 одна голка | REF: W320 | ETHILON синій 45см M2 USP3/0 одна голка | REF: W320 | ETHILON синій 45см M2 USP3/0 одна голка
| FS, тип зворотньо-ріжуча Reverse Cutting, |  | FS, тип зворотньо-ріжуча Reverse Cutting, |  | FS, тип зворотньо-ріжуча Reverse Cutting,
| 26,2мм, 3/8 кола |  | 26,2мм, 3/8 кола |  | 26,2мм, 3/8 кола
| ВИРОБНИК: Джонсон енд Джонсон Інтернешнл, с/o |  | ВИРОБНИК: Джонсон енд Джонсон Інтернешнл, с/o |  | ВИРОБНИК: Джонсон енд Джонсон Інтернешнл, с/o
| Юропеан Лоджистік Сентр, Леонардо Да Вінчілаан, |  | Юропеан Лоджистік Сентр, Леонардо Да Вінчілаан, |  | Юропеан Лоджистік Сентр, Леонардо Да Вінчілаан,
| ВЕ-1831 Діегем, Бельгія |  | ВЕ-1831 Діегем, Бельгія |  | ВЕ-1831 Діегем, Бельгія
| УПОВНОВАЖЕНИЙ ПРЕДСТАВНИК В УКРАЇНІ: |  | УПОВНОВАЖЕНИЙ ПРЕДСТАВНИК В УКРАЇНІ: |  | УПОВНОВАЖЕНИЙ ПРЕДСТАВНИК В УКРАЇНІ:
| ТОВ «Джонсон і Джонсон Україна» |  | ТОВ «Джонсон і Джонсон Україна» |  | ТОВ «Джонсон і Джонсон Україна»
| Україна, 02152, м. Київ, пр-т П.Тичини, 1-В, |  | Україна, 02152, м. Київ, пр-т П.Тичини, 1-В, |  | Україна, 02152, м. Київ, пр-т П.Тичини, 1-В,
| тел. (044) 498-08-88 |  | тел. (044) 498-08-88 |  | тел. (044) 498-08-88
UA.TR.039 | Партія (LOT) та термін придатності – дивись на упаковці | UA.TR.039 | Партія (LOT) та термін придатності – дивись на упаковці | UA.TR.039 | Партія (LOT) та термін придатності – дивись на упаковці
| СТЕРИЛЬНО |  | СТЕРИЛЬНО |  | СТЕРИЛЬНО
Застереження: | Перед застосуванням уважно ознайомтесь з інструкцією | Застереження: | Перед застосуванням уважно ознайомтесь з інструкцією | Застереження: | Перед застосуванням уважно ознайомтесь з інструкцією
REF: W320 | ETHILON синій 45см M2 USP3/0 одна голка | REF: W320 | ETHILON синій 45см M2 USP3/0 одна голка | REF: W320 | ETHILON синій 45см M2 USP3/0 одна голка
| FS, тип зворотньо-ріжуча Reverse Cutting, |  | FS, тип зворотньо-ріжуча Reverse Cutting, |  | FS, тип зворотньо-ріжуча Reverse Cutting,
| 26,2мм, 3/8 кола |  | 26,2мм, 3/8 кола |  | 26,2мм, 3/8 кола
| ВИРОБНИК: Джонсон енд Джонсон Інтернешнл, с/o |  | ВИРОБНИК: Джонсон енд Джонсон Інтернешнл, с/o |  | ВИРОБНИК: Джонсон енд Джонсон Інтернешнл, с/o
| Юропеан Лоджистік Сентр, Леонардо Да Вінчілаан, |  | Юропеан Лоджистік Сентр, Леонардо Да Вінчілаан, |  | Юропеан Лоджистік Сентр, Леонардо Да Вінчілаан,
| ВЕ-1831 Діегем, Бельгія |  | ВЕ-1831 Діегем, Бельгія |  | ВЕ-1831 Діегем, Бельгія
| УПОВНОВАЖЕНИЙ ПРЕДСТАВНИК В УКРАЇНІ: |  | УПОВНОВАЖЕНИЙ ПРЕДСТАВНИК В УКРАЇНІ: |  | УПОВНОВАЖЕНИЙ ПРЕДСТАВНИК В УКРАЇНІ:
| ТОВ «Джонсон і Джонсон Україна» |  | ТОВ «Джонсон і Джонсон Україна» |  | ТОВ «Джонсон і Джонсон Україна»
| Україна, 02152, м. Київ, пр-т П.Тичини, 1-В, |  | Україна, 02152, м. Київ, пр-т П.Тичини, 1-В, |  | Україна, 02152, м. Київ, пр-т П.Тичини, 1-В,
| тел. (044) 498-08-88 |  | тел. (044) 498-08-88 |  | тел. (044) 498-08-88
UA.TR.039 | Партія (LOT) та термін придатності – дивись на упаковці | UA.TR.039 | Партія (LOT) та термін придатності – дивись на упаковці | UA.TR.039 | Партія (LOT) та термін придатності – дивись на упаковці
| СТЕРИЛЬНО |  | СТЕРИЛЬНО |  | СТЕРИЛЬНО
Застереження: | Перед застосуванням уважно ознайомтесь з інструкцією | Застереження: | Перед застосуванням уважно ознайомтесь з інструкцією | Застереження: | Перед застосуванням уважно ознайомтесь з інструкцією

## w9213
REF: W9213 | VICRYL фіолетовий 75см M4 USP1 одна голка | REF: W9213 | VICRYL фіолетовий 75см M4 USP1 одна голка | REF: W9213 | VICRYL фіолетовий 75см M4 USP1 одна голка
| MH-1 PLUS, тип колюча Taper Point, |  | MH-1 PLUS, тип колюча Taper Point, |  | MH-1 PLUS, тип колюча Taper Point,
| 31мм, 1/2 кола |  | 31мм, 1/2 кола |  | 31мм, 1/2 кола
| ВИРОБНИК: Джонсон енд Джонсон Інтернешнл, |  | ВИРОБНИК: Джонсон енд Джонсон Інтернешнл, |  | ВИРОБНИК: Джонсон енд Джонсон Інтернешнл,
| с/o Юропеан Лоджистік Сентр, Леонардо Да Вінчілаан, |  | с/o Юропеан Лоджистік Сентр, Леонардо Да Вінчілаан, |  | с/o Юропеан Лоджистік Сентр, Леонардо Да Вінчілаан,
| 15, ВЕ-1831 Діегем, Бельгія |  | 15, ВЕ-1831 Діегем, Бельгія |  | 15, ВЕ-1831 Діегем, Бельгія
| УПОВНОВАЖЕНИЙ ПРЕДСТАВНИК В УКРАЇНІ: |  | УПОВНОВАЖЕНИЙ ПРЕДСТАВНИК В УКРАЇНІ: |  | УПОВНОВАЖЕНИЙ ПРЕДСТАВНИК В УКРАЇНІ:
| ТОВ «Джонсон і Джонсон Україна» |  | ТОВ «Джонсон і Джонсон Україна» |  | ТОВ «Джонсон і Джонсон Україна»
| Україна, 02152, м. Київ, пр-т П.Тичини, 1-В, |  | Україна, 02152, м. Київ, пр-т П.Тичини, 1-В, |  | Україна, 02152, м. Київ, пр-т П.Тичини, 1-В,
| тел. (044) 498-08-88 |  | тел. (044) 498-08-88 |  | тел. (044) 498-08-88
UA.TR.039 | Партія (LOT) та термін придатності – дивись на упаковці | UA.TR.039 | Партія (LOT) та термін придатності – дивись на упаковці | UA.TR.039 | Партія (LOT) та термін придатності – дивись на упаковці
| СТЕРИЛЬНО |  | СТЕРИЛЬНО |  | СТЕРИЛЬНО
Застереження: | Перед застосуванням уважно ознайомтесь з інструкцією | Застереження: | Перед застосуванням уважно ознайомтесь з інструкцією | Застереження: | Перед застосуванням уважно ознайомтесь з інструкцією
REF: W9213 | VICRYL фіолетовий 75см M4 USP1 одна голка | REF: W9213 | VICRYL фіолетовий 75см M4 USP1 одна голка | REF: W9213 | VICRYL фіолетовий 75см M4 USP1 одна голка
| MH-1 PLUS, тип колюча Taper Point, |  | MH-1 PLUS, тип колюча Taper Point, |  | MH-1 PLUS, тип колюча Taper Point,
| 31мм, 1/2 кола |  | 31мм, 1/2 кола |  | 31мм, 1/2 кола
| ВИРОБНИК: Джонсон енд Джонсон Інтернешнл, |  | ВИРОБНИК: Джонсон енд Джонсон Інтернешнл, |  | ВИРОБНИК: Джонсон енд Джонсон Інтернешнл,
| с/o Юропеан Лоджистік Сентр, Леонардо Да Вінчілаан, |  | с/o Юропеан Лоджистік Сентр, Леонардо Да Вінчілаан, |  | с/o Юропеан Лоджистік Сентр, Леонардо Да Вінчілаан,
| 15, ВЕ-1831 Діегем, Бельгія |  | 15, ВЕ-1831 Діегем, Бельгія |  | 15, ВЕ-1831 Діегем, Бельгія
| УПОВНОВАЖЕНИЙ ПРЕДСТАВНИК В УКРАЇНІ: |  | УПОВНОВАЖЕНИЙ ПРЕДСТАВНИК В УКРАЇНІ: |  | УПОВНОВАЖЕНИЙ ПРЕДСТАВНИК В УКРАЇНІ:
| ТОВ «Джонсон і Джонсон Україна» |  | ТОВ «Джонсон і Джонсон Україна» |  | ТОВ «Джонсон і Джонсон Україна»
| Україна, 02152, м. Київ, пр-т П.Тичини, 1-В, |  | Україна, 02152, м. Київ, пр-т П.Тичини, 1-В, |  | Україна, 02152, м. Київ, пр-т П.Тичини, 1-В,
| тел. (044) 498-08-88 |  | тел. (044) 498-08-88 |  | тел. (044) 498-08-88
UA.TR.039 | Партія (LOT) та термін придатності – дивись на упаковці | UA.TR.039 | Партія (LOT) та термін придатності – дивись на упаковці | UA.TR.039 | Партія (LOT) та термін придатності – дивись на упаковці
| СТЕРИЛЬНО |  | СТЕРИЛЬНО |  | СТЕРИЛЬНО
Застереження: | Перед застосуванням уважно ознайомтесь з інструкцією | Застереження: | Перед застосуванням уважно ознайомтесь з інструкцією | Застереження: | Перед застосуванням уважно ознайомтесь з інструкцією
REF: W9213 | VICRYL фіолетовий 75см M4 USP1 одна голка | REF: W9213 | VICRYL фіолетовий 75см M4 USP1 одна голка | REF: W9213 | VICRYL фіолетовий 75см M4 USP1 одна голка
| MH-1 PLUS, тип колюча Taper Point, |  | MH-1 PLUS, тип колюча Taper Point, |  | MH-1 PLUS, тип колюча Taper Point,
| 31мм, 1/2 кола |  | 31мм, 1/2 кола |  | 31мм, 1/2 кола
| ВИРОБНИК: Джонсон енд Джонсон Інтернешнл, |  | ВИРОБНИК: Джонсон енд Джонсон Інтернешнл, |  | ВИРОБНИК: Джонсон енд Джонсон Інтернешнл,
| с/o Юропеан Лоджистік Сентр, Леонардо Да Вінчілаан, |  | с/o Юропеан Лоджистік Сентр, Леонардо Да Вінчілаан, |  | с/o Юропеан Лоджистік Сентр, Леонардо Да Вінчілаан,
| 15, ВЕ-1831 Діегем, Бельгія |  | 15, ВЕ-1831 Діегем, Бельгія |  | 15, ВЕ-1831 Діегем, Бельгія
| УПОВНОВАЖЕНИЙ ПРЕДСТАВНИК В УКРАЇНІ: |  | УПОВНОВАЖЕНИЙ ПРЕДСТАВНИК В УКРАЇНІ: |  | УПОВНОВАЖЕНИЙ ПРЕДСТАВНИК В УКРАЇНІ:
| ТОВ «Джонсон і Джонсон Україна» |  | ТОВ «Джонсон і Джонсон Україна» |  | ТОВ «Джонсон і Джонсон Україна»
| Україна, 02152, м. Київ, пр-т П.Тичини, 1-В, |  | Україна, 02152, м. Київ, пр-т П.Тичини, 1-В, |  | Україна, 02152, м. Київ, пр-т П.Тичини, 1-В,
| тел. (044) 498-08-88 |  | тел. (044) 498-08-88 |  | тел. (044) 498-08-88
UA.TR.039 | Партія (LOT) та термін придатності – дивись на упаковці | UA.TR.039 | Партія (LOT) та термін придатності – дивись на упаковці | UA.TR.039 | Партія (LOT) та термін придатності – дивись на упаковці
| СТЕРИЛЬНО |  | СТЕРИЛЬНО |  | СТЕРИЛЬНО
Застереження: | Перед застосуванням уважно ознайомтесь з інструкцією | Застереження: | Перед застосуванням уважно ознайомтесь з інструкцією | Застереження: | Перед застосуванням уважно ознайомтесь з інструкцією
REF: W9213 | VICRYL фіолетовий 75см M4 USP1 одна голка | REF: W9213 | VICRYL фіолетовий 75см M4 USP1 одна голка | REF: W9213 | VICRYL фіолетовий 75см M4 USP1 одна голка
| MH-1 PLUS, тип колюча Taper Point, |  | MH-1 PLUS, тип колюча Taper Point, |  | MH-1 PLUS, тип колюча Taper Point,
| 31мм, 1/2 кола |  | 31мм, 1/2 кола |  | 31мм, 1/2 кола
| ВИРОБНИК: Джонсон енд Джонсон Інтернешнл, |  | ВИРОБНИК: Джонсон енд Джонсон Інтернешнл, |  | ВИРОБНИК: Джонсон енд Джонсон Інтернешнл,
| с/o Юропеан Лоджистік Сентр, Леонардо Да Вінчілаан, |  | с/o Юропеан Лоджистік Сентр, Леонардо Да Вінчілаан, |  | с/o Юропеан Лоджистік Сентр, Леонардо Да Вінчілаан,
| 15, ВЕ-1831 Діегем, Бельгія |  | 15, ВЕ-1831 Діегем, Бельгія |  | 15, ВЕ-1831 Діегем, Бельгія
| УПОВНОВАЖЕНИЙ ПРЕДСТАВНИК В УКРАЇНІ: |  | УПОВНОВАЖЕНИЙ ПРЕДСТАВНИК В УКРАЇНІ: |  | УПОВНОВАЖЕНИЙ ПРЕДСТАВНИК В УКРАЇНІ:
| ТОВ «Джонсон і Джонсон Україна» |  | ТОВ «Джонсон і Джонсон Україна» |  | ТОВ «Джонсон і Джонсон Україна»
| Україна, 02152, м. Київ, пр-т П.Тичини, 1-В, |  | Україна, 02152, м. Київ, пр-т П.Тичини, 1-В, |  | Україна, 02152, м. Київ, пр-т П.Тичини, 1-В,
| тел. (044) 498-08-88 |  | тел. (044) 498-08-88 |  | тел. (044) 498-08-88
UA.TR.039 | Партія (LOT) та термін придатності – дивись на упаковці | UA.TR.039 | Партія (LOT) та термін придатності – дивись на упаковці | UA.TR.039 | Партія (LOT) та термін придатності – дивись на упаковці
| СТЕРИЛЬНО |  | СТЕРИЛЬНО |  | СТЕРИЛЬНО
Застереження: | Перед застосуванням уважно ознайомтесь з інструкцією | Застереження: | Перед застосуванням уважно ознайомтесь з інструкцією | Застереження: | Перед застосуванням уважно ознайомтесь з інструкцією
REF: W9213 | VICRYL фіолетовий 75см M4 USP1 одна голка | REF: W9213 | VICRYL фіолетовий 75см M4 USP1 одна голка | REF: W9213 | VICRYL фіолетовий 75см M4 USP1 одна голка
| MH-1 PLUS, тип колюча Taper Point, |  | MH-1 PLUS, тип колюча Taper Point, |  | MH-1 PLUS, тип колюча Taper Point,
| 31мм, 1/2 кола |  | 31мм, 1/2 кола |  | 31мм, 1/2 кола
| ВИРОБНИК: Джонсон енд Джонсон Інтернешнл, |  | ВИРОБНИК: Джонсон енд Джонсон Інтернешнл, |  | ВИРОБНИК: Джонсон енд Джонсон Інтернешнл,
| с/o Юропеан Лоджистік Сентр, Леонардо Да Вінчілаан, |  | с/o Юропеан Лоджистік Сентр, Леонардо Да Вінчілаан, |  | с/o Юропеан Лоджистік Сентр, Леонардо Да Вінчілаан,
| 15, ВЕ-1831 Діегем, Бельгія |  | 15, ВЕ-1831 Діегем, Бельгія |  | 15, ВЕ-1831 Діегем, Бельгія
| УПОВНОВАЖЕНИЙ ПРЕДСТАВНИК В УКРАЇНІ: |  | УПОВНОВАЖЕНИЙ ПРЕДСТАВНИК В УКРАЇНІ: |  | УПОВНОВАЖЕНИЙ ПРЕДСТАВНИК В УКРАЇНІ:
| ТОВ «Джонсон і Джонсон Україна» |  | ТОВ «Джонсон і Джонсон Україна» |  | ТОВ «Джонсон і Джонсон Україна»
| Україна, 02152, м. Київ, пр-т П.Тичини, 1-В, |  | Україна, 02152, м. Київ, пр-т П.Тичини, 1-В, |  | Україна, 02152, м. Київ, пр-т П.Тичини, 1-В,
| тел. (044) 498-08-88 |  | тел. (044) 498-08-88 |  | тел. (044) 498-08-88
UA.TR.039 | Партія (LOT) та термін придатності – дивись на упаковці | UA.TR.039 | Партія (LOT) та термін придатності – дивись на упаковці | UA.TR.039 | Партія (LOT) та термін придатності – дивись на упаковці
| СТЕРИЛЬНО |  | СТЕРИЛЬНО |  | СТЕРИЛЬНО
Застереження: | Перед застосуванням уважно ознайомтесь з інструкцією | Застереження: | Перед застосуванням уважно ознайомтесь з інструкцією | Застереження: | Перед застосуванням уважно ознайомтесь з інструкцією
REF: W9213 | VICRYL фіолетовий 75см M4 USP1 одна голка | REF: W9213 | VICRYL фіолетовий 75см M4 USP1 одна голка | REF: W9213 | VICRYL фіолетовий 75см M4 USP1 одна голка
| MH-1 PLUS, тип колюча Taper Point, |  | MH-1 PLUS, тип колюча Taper Point, |  | MH-1 PLUS, тип колюча Taper Point,
| 31мм, 1/2 кола |  | 31мм, 1/2 кола |  | 31мм, 1/2 кола
| ВИРОБНИК: Джонсон енд Джонсон Інтернешнл, |  | ВИРОБНИК: Джонсон енд Джонсон Інтернешнл, |  | ВИРОБНИК: Джонсон енд Джонсон Інтернешнл,
| с/o Юропеан Лоджистік Сентр, Леонардо Да Вінчілаан, |  | с/o Юропеан Лоджистік Сентр, Леонардо Да Вінчілаан, |  | с/o Юропеан Лоджистік Сентр, Леонардо Да Вінчілаан,
| 15, ВЕ-1831 Діегем, Бельгія |  | 15, ВЕ-1831 Діегем, Бельгія |  | 15, ВЕ-1831 Діегем, Бельгія
| УПОВНОВАЖЕНИЙ ПРЕДСТАВНИК В УКРАЇНІ: |  | УПОВНОВАЖЕНИЙ ПРЕДСТАВНИК В УКРАЇНІ: |  | УПОВНОВАЖЕНИЙ ПРЕДСТАВНИК В УКРАЇНІ:
| ТОВ «Джонсон і Джонсон Україна» |  | ТОВ «Джонсон і Джонсон Україна» |  | ТОВ «Джонсон і Джонсон Україна»
| Україна, 02152, м. Київ, пр-т П.Тичини, 1-В, |  | Україна, 02152, м. Київ, пр-т П.Тичини, 1-В, |  | Україна, 02152, м. Київ, пр-т П.Тичини, 1-В,
| тел. (044) 498-08-88 |  | тел. (044) 498-08-88 |  | тел. (044) 498-08-88
UA.TR.039 | Партія (LOT) та термін придатності – дивись на упаковці | UA.TR.039 | Партія (LOT) та термін придатності – дивись на упаковці | UA.TR.039 | Партія (LOT) та термін придатності – дивись на упаковці
| СТЕРИЛЬНО |  | СТЕРИЛЬНО |  | СТЕРИЛЬНО
Застереження: | Перед застосуванням уважно ознайомтесь з інструкцією | Застереження: | Перед застосуванням уважно ознайомтесь з інструкцією | Застереження: | Перед застосуванням уважно ознайомтесь з інструкцією
REF: W9213 | VICRYL фіолетовий 75см M4 USP1 одна голка | REF: W9213 | VICRYL фіолетовий 75см M4 USP1 одна голка | REF: W9213 | VICRYL фіолетовий 75см M4 USP1 одна голка
| MH-1 PLUS, тип колюча Taper Point, |  | MH-1 PLUS, тип колюча Taper Point, |  | MH-1 PLUS, тип колюча Taper Point,
| 31мм, 1/2 кола |  | 31мм, 1/2 кола |  | 31мм, 1/2 кола
| ВИРОБНИК: Джонсон енд Джонсон Інтернешнл, |  | ВИРОБНИК: Джонсон енд Джонсон Інтернешнл, |  | ВИРОБНИК: Джонсон енд Джонсон Інтернешнл,
| с/o Юропеан Лоджистік Сентр, Леонардо Да Вінчілаан, |  | с/o Юропеан Лоджистік Сентр, Леонардо Да Вінчілаан, |  | с/o Юропеан Лоджистік Сентр, Леонардо Да Вінчілаан,
| 15, ВЕ-1831 Діегем, Бельгія |  | 15, ВЕ-1831 Діегем, Бельгія |  | 15, ВЕ-1831 Діегем, Бельгія
| УПОВНОВАЖЕНИЙ ПРЕДСТАВНИК В УКРАЇНІ: |  | УПОВНОВАЖЕНИЙ ПРЕДСТАВНИК В УКРАЇНІ: |  | УПОВНОВАЖЕНИЙ ПРЕДСТАВНИК В УКРАЇНІ:
| ТОВ «Джонсон і Джонсон Україна» |  | ТОВ «Джонсон і Джонсон Україна» |  | ТОВ «Джонсон і Джонсон Україна»
| Україна, 02152, м. Київ, пр-т П.Тичини, 1-В, |  | Україна, 02152, м. Київ, пр-т П.Тичини, 1-В, |  | Україна, 02152, м. Київ, пр-т П.Тичини, 1-В,
| тел. (044) 498-08-88 |  | тел. (044) 498-08-88 |  | тел. (044) 498-08-88
UA.TR.039 | Партія (LOT) та термін придатності – дивись на упаковці | UA.TR.039 | Партія (LOT) та термін придатності – дивись на упаковці | UA.TR.039 | Партія (LOT) та термін придатності – дивись на упаковці
| СТЕРИЛЬНО |  | СТЕРИЛЬНО |  | СТЕРИЛЬНО
Застереження: | Перед застосуванням уважно ознайомтесь з інструкцією | Застереження: | Перед застосуванням уважно ознайомтесь з інструкцією | Застереження: | Перед застосуванням уважно ознайомтесь з інструкцією
REF: W9213 | VICRYL фіолетовий 75см M4 USP1 одна голка | REF: W9213 | VICRYL фіолетовий 75см M4 USP1 одна голка | REF: W9213 | VICRYL фіолетовий 75см M4 USP1 одна голка
| MH-1 PLUS, тип колюча Taper Point, |  | MH-1 PLUS, тип колюча Taper Point, |  | MH-1 PLUS, тип колюча Taper Point,
| 31мм, 1/2 кола |  | 31мм, 1/2 кола |  | 31мм, 1/2 кола
| ВИРОБНИК: Джонсон енд Джонсон Інтернешнл, |  | ВИРОБНИК: Джонсон енд Джонсон Інтернешнл, |  | ВИРОБНИК: Джонсон енд Джонсон Інтернешнл,
| с/o Юропеан Лоджистік Сентр, Леонардо Да Вінчілаан, |  | с/o Юропеан Лоджистік Сентр, Леонардо Да Вінчілаан, |  | с/o Юропеан Лоджистік Сентр, Леонардо Да Вінчілаан,
| 15, ВЕ-1831 Діегем, Бельгія |  | 15, ВЕ-1831 Діегем, Бельгія |  | 15, ВЕ-1831 Діегем, Бельгія
| УПОВНОВАЖЕНИЙ ПРЕДСТАВНИК В УКРАЇНІ: |  | УПОВНОВАЖЕНИЙ ПРЕДСТАВНИК В УКРАЇНІ: |  | УПОВНОВАЖЕНИЙ ПРЕДСТАВНИК В УКРАЇНІ:
| ТОВ «Джонсон і Джонсон Україна» |  | ТОВ «Джонсон і Джонсон Україна» |  | ТОВ «Джонсон і Джонсон Україна»
| Україна, 02152, м. Київ, пр-т П.Тичини, 1-В, |  | Україна, 02152, м. Київ, пр-т П.Тичини, 1-В, |  | Україна, 02152, м. Київ, пр-т П.Тичини, 1-В,
| тел. (044) 498-08-88 |  | тел. (044) 498-08-88 |  | тел. (044) 498-08-88
UA.TR.039 | Партія (LOT) та термін придатності – дивись на упаковці | UA.TR.039 | Партія (LOT) та термін придатності – дивись на упаковці | UA.TR.039 | Партія (LOT) та термін придатності – дивись на упаковці
| СТЕРИЛЬНО |  | СТЕРИЛЬНО |  | СТЕРИЛЬНО
Застереження: | Перед застосуванням уважно ознайомтесь з інструкцією | Застереження: | Перед застосуванням уважно ознайомтесь з інструкцією | Застереження: | Перед застосуванням уважно ознайомтесь з інструкцією

## W9100H
REF: W9100H | PDS II фіолетовий 45СМ М0.7 USP6/0 одна голка | REF: W9100H | PDS II фіолетовий 45СМ М0.7 USP6/0 одна голка | REF: W9100H | PDS II фіолетовий 45СМ М0.7 USP6/0 одна голка
| голка RB-2, тип колюча Taper Point, |  | голка RB-2, тип колюча Taper Point, |  | голка RB-2, тип колюча Taper Point,
| 13мм, 1/2 кола |  | 13мм, 1/2 кола |  | 13мм, 1/2 кола
| ВИРОБНИК: Етікон, ЛЛС.,475 С Стріт, Гуайнабо, Пуерто |  | ВИРОБНИК: Етікон, ЛЛС.,475 С Стріт, Гуайнабо, Пуерто |  | ВИРОБНИК: Етікон, ЛЛС.,475 С Стріт, Гуайнабо, Пуерто
| Ріко 00969, США |  | Ріко 00969, США |  | Ріко 00969, США
| УПОВНОВАЖЕНИЙ ПРЕДСТАВНИК В УКРАЇНІ: |  | УПОВНОВАЖЕНИЙ ПРЕДСТАВНИК В УКРАЇНІ: |  | УПОВНОВАЖЕНИЙ ПРЕДСТАВНИК В УКРАЇНІ:
| ТОВ «Джонсон і Джонсон Україна» |  | ТОВ «Джонсон і Джонсон Україна» |  | ТОВ «Джонсон і Джонсон Україна»
| Україна, 02152, м. Київ, пр-т П.Тичини, 1-В, |  | Україна, 02152, м. Київ, пр-т П.Тичини, 1-В, |  | Україна, 02152, м. Київ, пр-т П.Тичини, 1-В,
| тел. (044) 498-08-88 |  | тел. (044) 498-08-88 |  | тел. (044) 498-08-88
UA.TR.039 | Партія (LOT) та термін придатності – дивись на упаковці | UA.TR.039 | Партія (LOT) та термін придатності – дивись на упаковці | UA.TR.039 | Партія (LOT) та термін придатності – дивись на упаковці
| СТЕРИЛЬНО |  | СТЕРИЛЬНО |  | СТЕРИЛЬНО
Застереження: | Перед застосуванням уважно ознайомтесь з інструкцією | Застереження: | Перед застосуванням уважно ознайомтесь з інструкцією | Застереження: | Перед застосуванням уважно ознайомтесь з інструкцією
REF: W9100H | PDS II фіолетовий 45СМ М0.7 USP6/0 одна голка | REF: W9100H | PDS II фіолетовий 45СМ М0.7 USP6/0 одна голка | REF: W9100H | PDS II фіолетовий 45СМ М0.7 USP6/0 одна голка
| голка RB-2, тип колюча Taper Point, |  | голка RB-2, тип колюча Taper Point, |  | голка RB-2, тип колюча Taper Point,
| 13мм, 1/2 кола |  | 13мм, 1/2 кола |  | 13мм, 1/2 кола
| ВИРОБНИК: Етікон, ЛЛС.,475 С Стріт, Гуайнабо, Пуерто |  | ВИРОБНИК: Етікон, ЛЛС.,475 С Стріт, Гуайнабо, Пуерто |  | ВИРОБНИК: Етікон, ЛЛС.,475 С Стріт, Гуайнабо, Пуерто
| Ріко 00969, США |  | Ріко 00969, США |  | Ріко 00969, США
| УПОВНОВАЖЕНИЙ ПРЕДСТАВНИК В УКРАЇНІ: |  | УПОВНОВАЖЕНИЙ ПРЕДСТАВНИК В УКРАЇНІ: |  | УПОВНОВАЖЕНИЙ ПРЕДСТАВНИК В УКРАЇНІ:
| ТОВ «Джонсон і Джонсон Україна» |  | ТОВ «Джонсон і Джонсон Україна» |  | ТОВ «Джонсон і Джонсон Україна»
| Україна, 02152, м. Київ, пр-т П.Тичини, 1-В, |  | Україна, 02152, м. Київ, пр-т П.Тичини, 1-В, |  | Україна, 02152, м. Київ, пр-т П.Тичини, 1-В,
| тел. (044) 498-08-88 |  | тел. (044) 498-08-88 |  | тел. (044) 498-08-88
UA.TR.039 | Партія (LOT) та термін придатності – дивись на упаковці | UA.TR.039 | Партія (LOT) та термін придатності – дивись на упаковці | UA.TR.039 | Партія (LOT) та термін придатності – дивись на упаковці
| СТЕРИЛЬНО |  | СТЕРИЛЬНО |  | СТЕРИЛЬНО
Застереження: | Перед застосуванням уважно ознайомтесь з інструкцією | Застереження: | Перед застосуванням уважно ознайомтесь з інструкцією | Застереження: | Перед застосуванням уважно ознайомтесь з інструкцією
REF: W9100H | PDS II фіолетовий 45СМ М0.7 USP6/0 одна голка | REF: W9100H | PDS II фіолетовий 45СМ М0.7 USP6/0 одна голка | REF: W9100H | PDS II фіолетовий 45СМ М0.7 USP6/0 одна голка
| голка RB-2, тип колюча Taper Point, |  | голка RB-2, тип колюча Taper Point, |  | голка RB-2, тип колюча Taper Point,
| 13мм, 1/2 кола |  | 13мм, 1/2 кола |  | 13мм, 1/2 кола
| ВИРОБНИК: Етікон, ЛЛС.,475 С Стріт, Гуайнабо, Пуерто |  | ВИРОБНИК: Етікон, ЛЛС.,475 С Стріт, Гуайнабо, Пуерто |  | ВИРОБНИК: Етікон, ЛЛС.,475 С Стріт, Гуайнабо, Пуерто
| Ріко 00969, США |  | Ріко 00969, США |  | Ріко 00969, США
| УПОВНОВАЖЕНИЙ ПРЕДСТАВНИК В УКРАЇНІ: |  | УПОВНОВАЖЕНИЙ ПРЕДСТАВНИК В УКРАЇНІ: |  | УПОВНОВАЖЕНИЙ ПРЕДСТАВНИК В УКРАЇНІ:
| ТОВ «Джонсон і Джонсон Україна» |  | ТОВ «Джонсон і Джонсон Україна» |  | ТОВ «Джонсон і Джонсон Україна»
| Україна, 02152, м. Київ, пр-т П.Тичини, 1-В, |  | Україна, 02152, м. Київ, пр-т П.Тичини, 1-В, |  | Україна, 02152, м. Київ, пр-т П.Тичини, 1-В,
| тел. (044) 498-08-88 |  | тел. (044) 498-08-88 |  | тел. (044) 498-08-88
UA.TR.039 | Партія (LOT) та термін придатності – дивись на упаковці | UA.TR.039 | Партія (LOT) та термін придатності – дивись на упаковці | UA.TR.039 | Партія (LOT) та термін придатності – дивись на упаковці
| СТЕРИЛЬНО |  | СТЕРИЛЬНО |  | СТЕРИЛЬНО
Застереження: | Перед застосуванням уважно ознайомтесь з інструкцією | Застереження: | Перед застосуванням уважно ознайомтесь з інструкцією | Застереження: | Перед застосуванням уважно ознайомтесь з інструкцією
REF: W9100H | PDS II фіолетовий 45СМ М0.7 USP6/0 одна голка | REF: W9100H | PDS II фіолетовий 45СМ М0.7 USP6/0 одна голка | REF: W9100H | PDS II фіолетовий 45СМ М0.7 USP6/0 одна голка
| голка RB-2, тип колюча Taper Point, |  | голка RB-2, тип колюча Taper Point, |  | голка RB-2, тип колюча Taper Point,
| 13мм, 1/2 кола |  | 13мм, 1/2 кола |  | 13мм, 1/2 кола
| ВИРОБНИК: Етікон, ЛЛС.,475 С Стріт, Гуайнабо, Пуерто |  | ВИРОБНИК: Етікон, ЛЛС.,475 С Стріт, Гуайнабо, Пуерто |  | ВИРОБНИК: Етікон, ЛЛС.,475 С Стріт, Гуайнабо, Пуерто
| Ріко 00969, США |  | Ріко 00969, США |  | Ріко 00969, США
| УПОВНОВАЖЕНИЙ ПРЕДСТАВНИК В УКРАЇНІ: |  | УПОВНОВАЖЕНИЙ ПРЕДСТАВНИК В УКРАЇНІ: |  | УПОВНОВАЖЕНИЙ ПРЕДСТАВНИК В УКРАЇНІ:
| ТОВ «Джонсон і Джонсон Україна» |  | ТОВ «Джонсон і Джонсон Україна» |  | ТОВ «Джонсон і Джонсон Україна»
| Україна, 02152, м. Київ, пр-т П.Тичини, 1-В, |  | Україна, 02152, м. Київ, пр-т П.Тичини, 1-В, |  | Україна, 02152, м. Київ, пр-т П.Тичини, 1-В,
| тел. (044) 498-08-88 |  | тел. (044) 498-08-88 |  | тел. (044) 498-08-88
UA.TR.039 | Партія (LOT) та термін придатності – дивись на упаковці | UA.TR.039 | Партія (LOT) та термін придатності – дивись на упаковці | UA.TR.039 | Партія (LOT) та термін придатності – дивись на упаковці
| СТЕРИЛЬНО |  | СТЕРИЛЬНО |  | СТЕРИЛЬНО
Застереження: | Перед застосуванням уважно ознайомтесь з інструкцією | Застереження: | Перед застосуванням уважно ознайомтесь з інструкцією | Застереження: | Перед застосуванням уважно ознайомтесь з інструкцією
REF: W9100H | PDS II фіолетовий 45СМ М0.7 USP6/0 одна голка | REF: W9100H | PDS II фіолетовий 45СМ М0.7 USP6/0 одна голка | REF: W9100H | PDS II фіолетовий 45СМ М0.7 USP6/0 одна голка
| голка RB-2, тип колюча Taper Point, |  | голка RB-2, тип колюча Taper Point, |  | голка RB-2, тип колюча Taper Point,
| 13мм, 1/2 кола |  | 13мм, 1/2 кола |  | 13мм, 1/2 кола
| ВИРОБНИК: Етікон, ЛЛС.,475 С Стріт, Гуайнабо, Пуерто |  | ВИРОБНИК: Етікон, ЛЛС.,475 С Стріт, Гуайнабо, Пуерто |  | ВИРОБНИК: Етікон, ЛЛС.,475 С Стріт, Гуайнабо, Пуерто
| Ріко 00969, США |  | Ріко 00969, США |  | Ріко 00969, США
| УПОВНОВАЖЕНИЙ ПРЕДСТАВНИК В УКРАЇНІ: |  | УПОВНОВАЖЕНИЙ ПРЕДСТАВНИК В УКРАЇНІ: |  | УПОВНОВАЖЕНИЙ ПРЕДСТАВНИК В УКРАЇНІ:
| ТОВ «Джонсон і Джонсон Україна» |  | ТОВ «Джонсон і Джонсон Україна» |  | ТОВ «Джонсон і Джонсон Україна»
| Україна, 02152, м. Київ, пр-т П.Тичини, 1-В, |  | Україна, 02152, м. Київ, пр-т П.Тичини, 1-В, |  | Україна, 02152, м. Київ, пр-т П.Тичини, 1-В,
| тел. (044) 498-08-88 |  | тел. (044) 498-08-88 |  | тел. (044) 498-08-88
UA.TR.039 | Партія (LOT) та термін придатності – дивись на упаковці | UA.TR.039 | Партія (LOT) та термін придатності – дивись на упаковці | UA.TR.039 | Партія (LOT) та термін придатності – дивись на упаковці
| СТЕРИЛЬНО |  | СТЕРИЛЬНО |  | СТЕРИЛЬНО
Застереження: | Перед застосуванням уважно ознайомтесь з інструкцією | Застереження: | Перед застосуванням уважно ознайомтесь з інструкцією | Застереження: | Перед застосуванням уважно ознайомтесь з інструкцією
REF: W9100H | PDS II фіолетовий 45СМ М0.7 USP6/0 одна голка | REF: W9100H | PDS II фіолетовий 45СМ М0.7 USP6/0 одна голка | REF: W9100H | PDS II фіолетовий 45СМ М0.7 USP6/0 одна голка
| голка RB-2, тип колюча Taper Point, |  | голка RB-2, тип колюча Taper Point, |  | голка RB-2, тип колюча Taper Point,
| 13мм, 1/2 кола |  | 13мм, 1/2 кола |  | 13мм, 1/2 кола
| ВИРОБНИК: Етікон, ЛЛС.,475 С Стріт, Гуайнабо, Пуерто |  | ВИРОБНИК: Етікон, ЛЛС.,475 С Стріт, Гуайнабо, Пуерто |  | ВИРОБНИК: Етікон, ЛЛС.,475 С Стріт, Гуайнабо, Пуерто
| Ріко 00969, США |  | Ріко 00969, США |  | Ріко 00969, США
| УПОВНОВАЖЕНИЙ ПРЕДСТАВНИК В УКРАЇНІ: |  | УПОВНОВАЖЕНИЙ ПРЕДСТАВНИК В УКРАЇНІ: |  | УПОВНОВАЖЕНИЙ ПРЕДСТАВНИК В УКРАЇНІ:
| ТОВ «Джонсон і Джонсон Україна» |  | ТОВ «Джонсон і Джонсон Україна» |  | ТОВ «Джонсон і Джонсон Україна»
| Україна, 02152, м. Київ, пр-т П.Тичини, 1-В, |  | Україна, 02152, м. Київ, пр-т П.Тичини, 1-В, |  | Україна, 02152, м. Київ, пр-т П.Тичини, 1-В,
| тел. (044) 498-08-88 |  | тел. (044) 498-08-88 |  | тел. (044) 498-08-88
UA.TR.039 | Партія (LOT) та термін придатності – дивись на упаковці | UA.TR.039 | Партія (LOT) та термін придатності – дивись на упаковці | UA.TR.039 | Партія (LOT) та термін придатності – дивись на упаковці
| СТЕРИЛЬНО |  | СТЕРИЛЬНО |  | СТЕРИЛЬНО
Застереження: | Перед застосуванням уважно ознайомтесь з інструкцією | Застереження: | Перед застосуванням уважно ознайомтесь з інструкцією | Застереження: | Перед застосуванням уважно ознайомтесь з інструкцією
REF: W9100H | PDS II фіолетовий 45СМ М0.7 USP6/0 одна голка | REF: W9100H | PDS II фіолетовий 45СМ М0.7 USP6/0 одна голка | REF: W9100H | PDS II фіолетовий 45СМ М0.7 USP6/0 одна голка
| голка RB-2, тип колюча Taper Point, |  | голка RB-2, тип колюча Taper Point, |  | голка RB-2, тип колюча Taper Point,
| 13мм, 1/2 кола |  | 13мм, 1/2 кола |  | 13мм, 1/2 кола
| ВИРОБНИК: Етікон, ЛЛС.,475 С Стріт, Гуайнабо, Пуерто |  | ВИРОБНИК: Етікон, ЛЛС.,475 С Стріт, Гуайнабо, Пуерто |  | ВИРОБНИК: Етікон, ЛЛС.,475 С Стріт, Гуайнабо, Пуерто
| Ріко 00969, США |  | Ріко 00969, США |  | Ріко 00969, США
| УПОВНОВАЖЕНИЙ ПРЕДСТАВНИК В УКРАЇНІ: |  | УПОВНОВАЖЕНИЙ ПРЕДСТАВНИК В УКРАЇНІ: |  | УПОВНОВАЖЕНИЙ ПРЕДСТАВНИК В УКРАЇНІ:
| ТОВ «Джонсон і Джонсон Україна» |  | ТОВ «Джонсон і Джонсон Україна» |  | ТОВ «Джонсон і Джонсон Україна»
| Україна, 02152, м. Київ, пр-т П.Тичини, 1-В, |  | Україна, 02152, м. Київ, пр-т П.Тичини, 1-В, |  | Україна, 02152, м. Київ, пр-т П.Тичини, 1-В,
| тел. (044) 498-08-88 |  | тел. (044) 498-08-88 |  | тел. (044) 498-08-88
UA.TR.039 | Партія (LOT) та термін придатності – дивись на упаковці | UA.TR.039 | Партія (LOT) та термін придатності – дивись на упаковці | UA.TR.039 | Партія (LOT) та термін придатності – дивись на упаковці
| СТЕРИЛЬНО |  | СТЕРИЛЬНО |  | СТЕРИЛЬНО
Застереження: | Перед застосуванням уважно ознайомтесь з інструкцією | Застереження: | Перед застосуванням уважно ознайомтесь з інструкцією | Застереження: | Перед застосуванням уважно ознайомтесь з інструкцією
REF: W9100H | PDS II фіолетовий 45СМ М0.7 USP6/0 одна голка | REF: W9100H | PDS II фіолетовий 45СМ М0.7 USP6/0 одна голка | REF: W9100H | PDS II фіолетовий 45СМ М0.7 USP6/0 одна голка
| голка RB-2, тип колюча Taper Point, |  | голка RB-2, тип колюча Taper Point, |  | голка RB-2, тип колюча Taper Point,
| 13мм, 1/2 кола |  | 13мм, 1/2 кола |  | 13мм, 1/2 кола
| ВИРОБНИК: Етікон, ЛЛС.,475 С Стріт, Гуайнабо, Пуерто |  | ВИРОБНИК: Етікон, ЛЛС.,475 С Стріт, Гуайнабо, Пуерто |  | ВИРОБНИК: Етікон, ЛЛС.,475 С Стріт, Гуайнабо, Пуерто
| Ріко 00969, США |  | Ріко 00969, США |  | Ріко 00969, США
| УПОВНОВАЖЕНИЙ ПРЕДСТАВНИК В УКРАЇНІ: |  | УПОВНОВАЖЕНИЙ ПРЕДСТАВНИК В УКРАЇНІ: |  | УПОВНОВАЖЕНИЙ ПРЕДСТАВНИК В УКРАЇНІ:
| ТОВ «Джонсон і Джонсон Україна» |  | ТОВ «Джонсон і Джонсон Україна» |  | ТОВ «Джонсон і Джонсон Україна»
| Україна, 02152, м. Київ, пр-т П.Тичини, 1-В, |  | Україна, 02152, м. Київ, пр-т П.Тичини, 1-В, |  | Україна, 02152, м. Київ, пр-т П.Тичини, 1-В,
| тел. (044) 498-08-88 |  | тел. (044) 498-08-88 |  | тел. (044) 498-08-88
UA.TR.039 | Партія (LOT) та термін придатності – дивись на упаковці | UA.TR.039 | Партія (LOT) та термін придатності – дивись на упаковці | UA.TR.039 | Партія (LOT) та термін придатності – дивись на упаковці
| СТЕРИЛЬНО |  | СТЕРИЛЬНО |  | СТЕРИЛЬНО
Застереження: | Перед застосуванням уважно ознайомтесь з інструкцією | Застереження: | Перед застосуванням уважно ознайомтесь з інструкцією | Застереження: | Перед застосуванням уважно ознайомтесь з інструкцією